## Лист1
kodvidrab |  | naimr | naimu
| 5 | Здания и сооружения электрических станций, электрических и тепловых сетей

## Лист3
kodvidrab | kodknigi
5 | 1 | Часть I. Электрические станции
5 | 2 | Часть II. Электрические сети
5 | 3 | Часть III. Наружные тепловые сети
5 | 4 | Часть IV. Энергетические сооружения коммунального назначения

## Лист2
kodvidrab | kodknigi | kodoglbaz | naimr | naimu
5 | 1 | 1 | Промышленные паротурбинные электрические станции с турбогенераторами мощностью более 4000 квт
5 | 1 | 2 | Гидравлические электростанции и гидроузлы
5 | 1 | 3 | Сельские гидроэлектростанции
5 | 1 | 4 | Сельские дизельные электростанции
5 | 2 | 1 | Электрические подстанции с высшим напряжением 35-500 кв
5 | 2 | 2 | Линии электропередачи напряжением 35-500 кв
5 | 2 | 3 | Сельские воздушные линии электропередачи напряжением 0,4 кв
5 | 2 | 4 | Сельские воздушные линии электропередачи напряжением 6-10 кв
5 | 2 | 5 | Сельские воздушные линии электропередачи напряжением 35 кв
5 | 3 | 1 | Наружные тепловые сети
5 | 4 | 1 | Дизельные, локомобильные и паротурбинные электростанции мощностью до 4000 квт коммунального и промышленного назначения
5 | 4 | 2 | Городские электрические сети

## Расценки
kodvidrab | kodknigi | kodoglbaz | kodtabl | kod | dopkod | naim1 | naim2 | naim4 | naim5 | naim6 | naim7 | naim8 | naim9 | naim10 | naim11 | naim12 | naim13 | naim14 | naim15 | naim16 | naim17 | naim18 | edizm | o | cena | obiom | k
tttttttttt | tttttttttt | tttttttttt | ttttttt | tttttttttt | tttttttttt | uuuuuuuггггггггuuuuuuuuuuuuuuuuuuuuuuuuuuuuuuuuuuuuuuuuuггггггггuuuuuuuuuuuuuuuuuuuuuuuuuuuuuuuuuuuuuuuuuггггггггuuuuuuuuuuuuuuuuuuuuuuuuuuuuuuuuuuuuuuuuuггггггггuuuuuuuuuuuuuuuuuuuuuuuuuuuuuuuuuuuuuuuuuггггггггuuuuuuuuuuuuuuuuuuuuuuuuuuuuuuuuuuuuu | uuuuuuuггггггггuuuuuuuuuuuuuuuuuuuuuuuuuuuuuuuuuuuuuuuuuггггггггuuuuuuuuuuuuuuuuuuuuuuuuuuuuuuuuuuuuuuuuuггггггггuuuuuuuuuuuuuuuuuuuuuuuuuuuuuuuuuuuuuuuuuггггггггuuuuuuuuuuuuuuuuuuuuuuuuuuuuuuuuuuuuuuuuuггггггггuuuuuuuuuuuuuuuuuuuuuuuuuuuuuuuuuuuuu | uuuuuuuггггггггuuuuuuuuuuuuuuuuuuuuuuuuuuuuuuuuuuuuuuuuuггггггггuuuuuuuuuuuuuuuuuuuuuuuuuuuuuuuuuuuuuuuuuггггггггuuuuuuuuuuuuuuuuuuuuuuuuuuuuuuuuuuuuuuuuuггггггггuuuuuuuuuuuuuuuuuuuuuuuuuuuuuuuuuuuuuuuuuггггггггuuuuuuuuuuuuuuuuuuuuuuuuuuuuuuuuuuuuu | uuuuuuuггггггггuuuuuuuuuuuuuuuuuuuuuuuuuuuuuuuuuuuuuuuuuггггггггuuuuuuuuuuuuuuuuuuuuuuuuuuuuuuuuuuuuuuuuuггггггггuuuuuuuuuuuuuuuuuuuuuuuuuuuuuuuuuuuuuuuuuггггггггuuuuuuuuuuuuuuuuuuuuuuuuuuuuuuuuuuuuuuuuuггггггггuuuuuuuuuuuuuuuuuuuuuuuuuuuuuuuuuuuuu | uuuuuuuггггггггuuuuuuuuuuuuuuuuuuuuuuuuuuuuuuuuuuuuuuuuuггггггггuuuuuuuuuuuuuuuuuuuuuuuuuuuuuuuuuuuuuuuuuггггггггuuuuuuuuuuuuuuuuuuuuuuuuuuuuuuuuuuuuuuuuuггггггггuuuuuuuuuuuuuuuuuuuuuuuuuuuuuuuuuuuuuuuuuггггггггuuuuuuuuuuuuuuuuuuuuuuuuuuuuuuuuuuuuu | uuuuuuuггггггггuuuuuuuuuuuuuuuuuuuuuuuuuuuuuuuuuuuuuuuuuггггггггuuuuuuuuuuuuuuuuuuuuuuuuuuuuuuuuuuuuuuuuuггггггггuuuuuuuuuuuuuuuuuuuuuuuuuuuuuuuuuuuuuuuuuггггггггuuuuuuuuuuuuuuuuuuuuuuuuuuuuuuuuuuuuuuuuuггггггггuuuuuuuuuuuuuuuuuuuuuuuuuuuuuuuuuuuuu | uuuuuuuггггггггuuuuuuuuuuuuuuuuuuuuuuuuuuuuuuuuuuuuuuuuuггггггггuuuuuuuuuuuuuuuuuuuuuuuuuuuuuuuuuuuuuuuuuггггггггuuuuuuuuuuuuuuuuuuuuuuuuuuuuuuuuuuuuuuuuuггггггггuuuuuuuuuuuuuuuuuuuuuuuuuuuuuuuuuuuuuuuuuггггггггuuuuuuuuuuuuuuuuuuuuuuuuuuuuuuuuuuuuu | uuuuuuuггггггггuuuuuuuuuuuuuuuuuuuuuuuuuuuuuuuuuuuuuuuuuггггггггuuuuuuuuuuuuuuuuuuuuuuuuuuuuuuuuuuuuuuuuuггггггггuuuuuuuuuuuuuuuuuuuuuuuuuuuuuuuuuuuuuuuuuггггггггuuuuuuuuuuuuuuuuuuuuuuuuuuuuuuuuuuuuuuuuuггггггггuuuuuuuuuuuuuuuuuuuuuuuuuuuuuuuuuuuuu | uuuuuuuггггггггuuuuuuuuuuuuuuuuuuuuuuuuuuuuuuuuuuuuuuuuuггггггггuuuuuuuuuuuuuuuuuuuuuuuuuuuuuuuuuuuuuuuuuггггггггuuuuuuuuuuuuuuuuuuuuuuuuuuuuuuuuuuuuuuuuuггггггггuuuuuuuuuuuuuuuuuuuuuuuuuuuuuuuuuuuuuuuuuггггггггuuuuuuuuuuuuuuuuuuuuuuuuuuuuuuuuuuuuu | uuuuuuuггггггггuuuuuuuuuuuuuuuuuuuuuuuuuuuuuuuuuuuuuuuuuггггггггuuuuuuuuuuuuuuuuuuuuuuuuuuuuuuuuuuuuuuuuuггггггггuuuuuuuuuuuuuuuuuuuuuuuuuuuuuuuuuuuuuuuuuггггггггuuuuuuuuuuuuuuuuuuuuuuuuuuuuuuuuuuuuuuuuuггггггггuuuuuuuuuuuuuuuuuuuuuuuuuuuuuuuuuuuuu | uuuuuuuггггггггuuuuuuuuuuuuuuuuuuuuuuuuuuuuuuuuuuuuuuuuuггггггггuuuuuuuuuuuuuuuuuuuuuuuuuuuuuuuuuuuuuuuuuггггггггuuuuuuuuuuuuuuuuuuuuuuuuuuuuuuuuuuuuuuuuuггггггггuuuuuuuuuuuuuuuuuuuuuuuuuuuuuuuuuuuuuuuuuггггггггuuuuuuuuuuuuuuuuuuuuuuuuuuuuuuuuuuuuu | uuuuuuuггггггггuuuuuuuuuuuuuuuuuuuuuuuuuuuuuuuuuuuuuuuuuггггггггuuuuuuuuuuuuuuuuuuuuuuuuuuuuuuuuuuuuuuuuuггггггггuuuuuuuuuuuuuuuuuuuuuuuuuuuuuuuuuuuuuuuuuггггггггuuuuuuuuuuuuuuuuuuuuuuuuuuuuuuuuuuuuuuuuuггггггггuuuuuuuuuuuuuuuuuuuuuuuuuuuuuuuuuuuuu | uuuuuuuггггггггuuuuuuuuuuuuuuuuuuuuuuuuuuuuuuuuuuuuuuuuuггггггггuuuuuuuuuuuuuuuuuuuuuuuuuuuuuuuuuuuuuuuuuггггггггuuuuuuuuuuuuuuuuuuuuuuuuuuuuuuuuuuuuuuuuuггггггггuuuuuuuuuuuuuuuuuuuuuuuuuuuuuuuuuuuuuuuuuггггггггuuuuuuuuuuuuuuuuuuuuuuuuuuuuuuuuuuuuu | uuuuuuuггггггггuuuuuuuuuuuuuuuuuuuuuuuuuuuuuuuuuuuuuuuuuггггггггuuuuuuuuuuuuuuuuuuuuuuuuuuuuuuuuuuuuuuuuuггггггггuuuuuuuuuuuuuuuuuuuuuuuuuuuuuuuuuuuuuuuuuггггггггuuuuuuuuuuuuuuuuuuuuuuuuuuuuuuuuuuuuuuuuuггггггггuuuuuuuuuuuuuuuuuuuuuuuuuuuuuuuuuuuuu | uuuuuuuггггггггuuuuuuuuuuuuuuuuuuuuuuuuuuuuuuuuuuuuuuuuuггггггггuuuuuuuuuuuuuuuuuuuuuuuuuuuuuuuuuuuuuuuuuггггггггuuuuuuuuuuuuuuuuuuuuuuuuuuuuuuuuuuuuuuuuuггггггггuuuuuuuuuuuuuuuuuuuuuuuuuuuuuuuuuuuuuuuuuггггггггuuuuuuuuuuuuuuuuuuuuuuuuuuuuuuuuuuuuu | uuuuuuuггггггггuuuuuuuuuuuuuuuuuuuuuuuuuuuuuuuuuuuuuuuuuггггггггuuuuuuuuuuuuuuuuuuuuuuuuuuuuuuuuuuuuuuuuuггггггггuuuuuuuuuuuuuuuuuuuuuuuuuuuuuuuuuuuuuuuuuггггггггuuuuuuuuuuuuuuuuuuuuuuuuuuuuuuuuuuuuuuuuuггггггггuuuuuuuuuuuuuuuuuuuuuuuuuuuuuuuuuuuuu | uuuuuuuггггггггuuuuuuuuuuuuuuuuuuuuuuuuuuuuuuuuuuuuuuuuuггггггггuuuuuuuuuuuuuuuuuuuuuuuuuuuuuuuuuuuuuuuuuггггггггuuuuuuuuuuuuuuuuuuuuuuuuuuuuuuuuuuuuuuuuuггггггггuuuuuuuuuuuuuuuuuuuuuuuuuuuuuuuuuuuuuuuuuггггггггuuuuuuuuuuuuuuuuuuuuuuuuuuuuuuuuuuuuu | uuuuuuuггггггггuuuuuuuuuuuuuuuuuuuuuuuuuuuuuuuuuuuuuuuuuггггггггuuuuuuuuuuuuuuuuuuuuuuuuuuuuuuuuuuuuuuuuuггггггггuuuuuuuuuuuuuuuuuuuuuuuuuuuuuuuuuuuuuuuuuггггггггuuuuuuuuuuuuuuuuuuuuuuuuuuuuuuuuuuuuuuuuuггггггггuuuuuuuuuuuuuuuuuuuuuuuuuuuuuuuuuuuuu | uuuuuuuггггггггuuuuuuuuuuuuuuuuuuuuuuuuuuuuuuuuuuuuuuuuuггггггггuuuuuuuuuuuuuuuuuuuuuuuuuuuuuuuuuuuuuuuuuггггггггuuuuuuuuuuuuuuuuuuuuuuuuuuuuuuuuuuuuuuuuuггггггггuuuuuuuuuuuuuuuuuuuuuuuuuuuuuuuuuuuuuuuuuггггггггuuuuuuuuuuuuuuuuuuuuuuuuuuuuuuuuuuuuu | uuuuuuuггггггггuuuuuuuuuuuuuuuuuuuuuuuuuuuuuuuuuuuuuuuuuггггггггuuuuuuuuuuuuuuuuuuuuuuuuuuuuuuuuuuuuuuuuuггггггггuuuuuuuuuuuuuuuuuuuuuuuuuuuuuuuuuuuuuuuuuггггггггuuuuuuuuuuuuuuuuuuuuuuuuuuuuuuuuuuuuuuuuuггггггггuuuuuuuuuuuuuuuuuuuuuuuuuuuuuuuuuuuuu | uuuuuuuггггггггuuuuuuuuuuuuuuuuuuuuuuuuuuuuuuuuuuuuuuuuuггггггггuuuuuuuuuuuuuuuuuuuuuuuuuuuuuuuuuuuuuuuuuггггггггuuuuuuuuuuuuuuuuuuuuuuuuuuuuuuuuuuuuuuuuuггггггггuuuuuuuuuuuuuuuuuuuuuuuuuuuuuuuuuuuuuuuuuггггггггuuuuuuuuuuuuuuuuuuuuuuuuuuuuuuuuuuuuu | uuuuuuuггггггггuuuuuuuuuuuuuuuuuuuuuuuuuuuuuuuuuuuuuuuuuггггггггuuuuuuuuuuuuuuuuuuuuuuuuuuuuuuuuuuuuuuuuuггггггггuuuuuuuuuuuuuuuuuuuuuuuuuuuuuuuuuuuuuuuuuггггггггuuuuuuuuuuuuuuuuuuuuuuuuuuuuuuuuuuuuuuuuuггггггггuuuuuuuuuuuuuuuuuuuuuuuuuuuuuuuuuuuuu
5 | 1 | 1 | 1 | 1 |  | naim2: Главный корпус - подземная часть; naim6: .; naim7: (Фундаменты под здание, конденсационный и зольный полы, каналы и фундаменты под вспомогательное оборудование.); naim9: Мощность турбогенераторов, квт -; naim10: 4000-12000; naim11: .; naim12: Допускаемое давление на грунт, кГ/см3, до; naim13: 1,5; naim14: . | куб. м |  | 79,4
5 | 1 | 1 | 1 | 2 |  | naim2: Главный корпус - подземная часть; naim6: .; naim7: (Фундаменты под здание, конденсационный и зольный полы, каналы и фундаменты под вспомогательное оборудование.); naim9: Мощность турбогенераторов, квт -; naim10: 4000-12000; naim11: .; naim12: Допускаемое давление на грунт, кГ/см3, до; naim13: 2,5; naim14: . | куб. м |  | 65,0
5 | 1 | 1 | 1 | 3 |  | naim2: Главный корпус - подземная часть; naim6: .; naim7: (Фундаменты под здание, конденсационный и зольный полы, каналы и фундаменты под вспомогательное оборудование.); naim9: Мощность турбогенераторов, квт -; naim10: 25000; naim11: .; naim12: Допускаемое давление на грунт, кГ/см3, до; naim13: 1,5; naim14: . | куб. м |  | 107,0
5 | 1 | 1 | 1 | 4 |  | naim2: Главный корпус - подземная часть; naim6: .; naim7: (Фундаменты под здание, конденсационный и зольный полы, каналы и фундаменты под вспомогательное оборудование.); naim9: Мощность турбогенераторов, квт -; naim10: 25000; naim11: .; naim12: Допускаемое давление на грунт, кГ/см3, до; naim13: 2,5; naim14: . | куб. м |  | 87,1
5 | 1 | 1 | 1 | 5 |  | naim2: Главный корпус - подземная часть; naim6: .; naim7: (Фундаменты под здание, конденсационный и зольный полы, каналы и фундаменты под вспомогательное оборудование.); naim9: Мощность турбогенераторов, квт -; naim10: 50000—100000; naim12: Допускаемое давление на грунт, кГ/см3, до; naim13: 1,5; naim14: . | куб. м |  | 113
5 | 1 | 1 | 1 | 6 |  | naim2: Главный корпус - подземная часть; naim6: .; naim7: (Фундаменты под здание, конденсационный и зольный полы, каналы и фундаменты под вспомогательное оборудование.); naim9: Мощность турбогенераторов, квт -; naim10: 50000—100000; naim12: Допускаемое давление на грунт, кГ/см3, до; naim13: 2,5; naim14: . | куб. м |  | 101,0
5 | 1 | 1 | 1 | 7 |  | naim2: Главный корпус - подземная часть; naim6: .; naim7: (Фундаменты под здание, конденсационный и зольный полы, каналы и фундаменты под вспомогательное оборудование.); naim9: Мощность турбогенераторов, квт -; naim10: 150 000 и более; naim12: Допускаемое давление на грунт, кГ/см3, до; naim13: 1,5; naim14: . | куб. м |  | 164
5 | 1 | 1 | 1 | 8 |  | naim2: Главный корпус - подземная часть; naim6: .; naim7: (Фундаменты под здание, конденсационный и зольный полы, каналы и фундаменты под вспомогательное оборудование.); naim9: Мощность турбогенераторов, квт -; naim10: 150 000 и более; naim12: Допускаемое давление на грунт, кГ/см3, до; naim13: 2,5; naim14: . | куб. м |  | 146
5 | 1 | 1 | 2 | 1 |  | naim2: Главный корпус - надземная часть; naim6: .; naim7: (Машинный зал, деаэраторная, бункерная, котельная, постоянный и временный торцы, главная лестница, шахты грузовых и пассажирских лифтов, узел пересыпки.); naim9: Мощность турбоагрегатов, тыс. квт -; naim10: от 4 до 25.; naim11: Каркас здания металлический илижелезобетонный; стеновое заполнениекирпичное или панельное; naim12: . | куб. м |  | 9,5 | 50
5 | 1 | 1 | 2 | 2 |  | naim2: Главный корпус - надземная часть; naim6: .; naim7: (Машинный зал, деаэраторная, бункерная, котельная, постоянный и временный торцы, главная лестница, шахты грузовых и пассажирских лифтов, узел пересыпки.); naim9: Мощность турбоагрегатов, тыс. квт -; naim10: от 4 до 25.; naim11: Каркас здания металлический илижелезобетонный; стеновое заполнениекирпичное или панельное; naim12: . | куб. м |  | 8,6 | 50-200
5 | 1 | 1 | 2 | 3 |  | naim2: Главный корпус - надземная часть; naim6: .; naim7: (Машинный зал, деаэраторная, бункерная, котельная, постоянный и временный торцы, главная лестница, шахты грузовых и пассажирских лифтов, узел пересыпки.); naim9: Мощность турбоагрегатов, тыс. квт -; naim10: 50 и более; naim11: Каркас здания металлический илижелезобетонный; перекрытие, покрытиежелезобетонные; фермы стальные илижелезобетонные; стеновое заполнение панельное; naim12: . | куб. м |  | 10,0 | 201-500
5 | 1 | 1 | 2 | 4 |  | naim2: Главный корпус - надземная часть; naim6: .; naim7: (Машинный зал, деаэраторная, бункерная, котельная, постоянный и временный торцы, главная лестница, шахты грузовых и пассажирских лифтов, узел пересыпки.); naim9: Мощность турбоагрегатов, тыс. квт -; naim10: 51 и более; naim11: Каркас здания металлический илижелезобетонный; перекрытие, покрытиежелезобетонные; фермы стальные илижелезобетонные; стеновое заполнение панельное; naim12: . | куб. м |  | 9,2 | 500
5 | 1 | 1 | 3 | 1 |  | naim2: Открытые площадки установки дымососов и другого оборудования у стены котельной; naim4: .; naim6: .; naim7: (Фундаменты и опорные конструкции под оборудование, крановые эстакады, укрытие золоуловителей, каналы и тоннели.); naim9: Пылеугольное топливо.; naim10: Установки с мокрыми золоуловителями. | м2 |  | 137
5 | 1 | 1 | 3 | 2 |  | naim2: Открытые площадки установки дымососов и другого оборудования у стены котельной; naim4: .; naim6: .; naim7: (Фундаменты и опорные конструкции под оборудование, крановые эстакады, укрытие золоуловителей, каналы и тоннели.); naim9: Пылеугольное топливо.; naim10: Установки с электрофильтрами. | м2 |  | 156
5 | 1 | 1 | 3 | 3 |  | naim2: Открытые площадки установки дымососов и другого оборудования у стены котельной; naim4: .; naim6: .; naim7: (Фундаменты и опорные конструкции под оборудование, крановые эстакады, укрытие золоуловителей, каналы и тоннели.); naim9: Пылеугольное топливо.; naim10: Газомазутное топливо. | м2 |  | 100
5 | 1 | 1 | 4 | 1 |  | naim2: Фундамент под турбогенератор.; naim6: .; naim7: Мощность турбогенератора, квт -; naim8: 1000-5000; naim9: . | шт |  | 15140
5 | 1 | 1 | 4 | 2 |  | naim2: Фундамент под турбогенератор.; naim6: .; naim7: Мощность турбогенератора, квт -; naim8: 12000; naim9: . | шт |  | 26040
5 | 1 | 1 | 4 | 3 |  | naim2: Фундамент под турбогенератор.; naim6: .; naim7: Мощность турбогенератора, квт -; naim8: 25 000; naim9: . | шт |  | 48450
5 | 1 | 1 | 4 | 4 |  | naim2: Фундамент под турбогенератор.; naim6: .; naim7: Мощность турбогенератора, квт -; naim8: 50000; naim9: . | шт |  | 76590
5 | 1 | 1 | 4 | 5 |  | naim2: Фундамент под турбогенератор.; naim6: .; naim7: Мощность турбогенератора, квт -; naim8: 100 000; naim9: . | шт |  | 106980
5 | 1 | 1 | 4 | 6 |  | naim2: Фундамент под турбогенератор.; naim6: .; naim7: Мощность турбогенератора, квт -; naim8: 150 000; naim9: . | шт |  | 126060
5 | 1 | 1 | 4 | 7 |  | naim2: Фундамент под турбогенератор.; naim6: .; naim7: Мощность турбогенератора, квт -; naim8: 200 000; naim9: . | шт |  | 142010
5 | 1 | 1 | 4 | 8 |  | naim2: Фундамент под турбогенератор.; naim6: .; naim7: Мощность турбогенератора, квт -; naim8: 300000; naim9: . | шт |  | 205630
5 | 1 | 1 | 5 | 1 |  | naim2: Фундамент под котёл.; naim7: (Железобетонный.); naim8: Производительность котлов, т/ч -; naim9: 35-50; naim10: .; naim14: Для котлов производительностью 35—75 т/ч с надземными рамными конструкциями к восстановительной стоимости применяется коэффициент 1,8. | шт |  | 3420
5 | 1 | 1 | 5 | 2 |  | naim2: Фундамент под котёл.; naim7: (Железобетонный.); naim8: Производительность котлов, т/ч -; naim9: 75; naim10: .; naim14: Для котлов производительностью 35—75 т/ч с надземными рамными конструкциями к восстановительной стоимости применяется коэффициент 1,8. | шт |  | 7680
5 | 1 | 1 | 5 | 3 |  | naim2: Фундамент под котёл.; naim7: (Железобетонный.); naim8: Производительность котлов, т/ч -; naim9: 110-170; naim10: .; naim14: Для котлов производительностью 35—75 т/ч с надземными рамными конструкциями к восстановительной стоимости применяется коэффициент 1,8. | шт |  | 20160
5 | 1 | 1 | 5 | 4 |  | naim2: Фундамент под котёл.; naim7: (Железобетонный.); naim8: Производительность котлов, т/ч -; naim9: 210-230; naim10: .; naim14: Для котлов производительностью 35—75 т/ч с надземными рамными конструкциями к восстановительной стоимости применяется коэффициент 1,8. | шт |  | 24250
5 | 1 | 1 | 5 | 5 |  | naim2: Фундамент под котёл.; naim7: (Железобетонный.); naim8: Производительность котлов, т/ч -; naim9: 320-420; naim10: .; naim14: Для котлов производительностью 35—75 т/ч с надземными рамными конструкциями к восстановительной стоимости применяется коэффициент 1,8. | шт |  | 33820
5 | 1 | 1 | 5 | 6 |  | naim2: Фундамент под котёл.; naim7: (Железобетонный.); naim8: Производительность котлов, т/ч -; naim9: 480—500; naim10: .; naim11: Вид топлива -; naim12: Твердое; naim13: .; naim14: Для котлов производительностью 35—75 т/ч с надземными рамными конструкциями к восстановительной стоимости применяется коэффициент 1,8. | шт |  | 54770
5 | 1 | 1 | 5 | 7 |  | naim2: Фундамент под котёл.; naim7: (Железобетонный.); naim8: Производительность котлов, т/ч -; naim9: 480—500; naim10: .; naim11: Вид топлива -; naim12: Газ, мазут; naim13: .; naim14: Для котлов производительностью 35—75 т/ч с надземными рамными конструкциями к восстановительной стоимости применяется коэффициент 1,8. | шт |  | 39400
5 | 1 | 1 | 5 | 8 |  | naim2: Фундамент под котёл.; naim7: (Железобетонный.); naim8: Производительность котлов, т/ч -; naim9: 640; naim10: .; naim11: Вид топлива -; naim12: Твердое; naim13: .; naim14: Для котлов производительностью 35—75 т/ч с надземными рамными конструкциями к восстановительной стоимости применяется коэффициент 1,8. | шт |  | 74770
5 | 1 | 1 | 5 | 9 |  | naim2: Фундамент под котёл.; naim7: (Железобетонный.); naim8: Производительность котлов, т/ч -; naim9: 640; naim10: .; naim11: Вид топлива -; naim12: Газ, мазут; naim13: .; naim14: Для котлов производительностью 35—75 т/ч с надземными рамными конструкциями к восстановительной стоимости применяется коэффициент 1,8. | шт |  | 50250
5 | 1 | 1 | 5 | 10 |  | naim2: Фундамент под котёл.; naim7: (Железобетонный.); naim8: Производительность котлов, т/ч -; naim9: 950; naim10: .; naim11: Вид топлива -; naim12: Твердое; naim13: .; naim14: Для котлов производительностью 35—75 т/ч с надземными рамными конструкциями к восстановительной стоимости применяется коэффициент 1,8. | шт |  | 96030
5 | 1 | 1 | 5 | 11 |  | naim2: Фундамент под котёл.; naim7: (Железобетонный.); naim8: Производительность котлов, т/ч -; naim9: 950; naim10: .; naim11: Вид топлива -; naim12: Газ, мазут; naim13: .; naim14: Для котлов производительностью 35—75 т/ч с надземными рамными конструкциями к восстановительной стоимости применяется коэффициент 1,8. | шт |  | 59550
5 | 1 | 1 | 6 | 1 |  | naim2: Пиковая водогрейная котельная,; naim6: надземная и подземная части.; naim7: (Каркас сборный железобетонный или металлический, заполнение кирпичное или панельное.); naim8: Вариант; naim9: закрытый; naim10: . | куб. м |  | 23,0 | 10000
5 | 1 | 1 | 6 | 2 |  | naim2: Пиковая водогрейная котельная,; naim6: надземная и подземная части.; naim7: (Каркас сборный железобетонный или металлический, заполнение кирпичное или панельное.); naim8: Вариант; naim9: закрытый; naim10: . | куб. м |  | 20,3 | 16000
5 | 1 | 1 | 6 | 3 |  | naim2: Пиковая водогрейная котельная,; naim6: надземная и подземная части.; naim7: (Каркас сборный железобетонный или металлический, заполнение кирпичное или панельное.); naim8: Вариант; naim9: закрытый; naim10: . | куб. м |  | 18.9 | 16000
5 | 1 | 1 | 6 | 4 |  | naim2: Пиковая водогрейная котельная,; naim6: надземная и подземная части.; naim7: (Каркас сборный железобетонный или металлический, заполнение кирпичное или панельное.); naim8: Вариант; naim9: полуоткрытый; naim10: . | куб. м |  | 17,8 | 10000
5 | 1 | 1 | 7 | 1 |  | naim2: Фундамент под водогрейный котёл (железобетонный).; naim7: Производительность водогрейного котла, Гкал/ч -; naim8: ПТВМ-50; naim9: . | шт |  | 4120
5 | 1 | 1 | 7 | 2 |  | naim2: Фундамент под водогрейный котёл (железобетонный).; naim7: Производительность водогрейного котла, Гкал/ч -; naim8: ПТВМ-100; naim9: . | шт |  | 7480
5 | 1 | 1 | 7 | 3 |  | naim2: Фундамент под водогрейный котёл (железобетонный).; naim7: Производительность водогрейного котла, Гкал/ч -; naim8: ПТВМ-180; naim9: . | шт |  | 11340
5 | 1 | 1 | 8 | 1 |  | naim2: Главный щит управления.; naim6: Тип здания -; naim7: Пристроенное к главному корпусу.; naim9: до 1 000; naim10: . | куб. м |  | 26,6 | 1000
5 | 1 | 1 | 8 | 2 |  | naim2: Главный щит управления.; naim6: Тип здания -; naim8: Отдельно стоящее, объемом, куб. м -; naim9: 1001—3000; naim10: . | куб. м |  | 32,6 | 1001
5 | 1 | 1 | 8 | 3 |  | naim2: Главный щит управления.; naim6: Тип здания -; naim8: Отдельно стоящее, объемом, куб. м -; naim9: 3001-6000; naim10: . | куб. м |  | 24,6 | 3001
5 | 1 | 1 | 8 | 4 |  | naim2: Главный щит управления.; naim6: Тип здания -; naim8: Отдельно стоящее, объемом, куб. м -; naim9: 6001 и более; naim10: . | куб. м |  | 23,7 | 6001
5 | 1 | 1 | 9 | 1 |  | naim2: Переходной мост между главным и объединенно-вспомогательным корпусом.; naim7: (Опоры железобетонные, стены панельные или кирпичные; покрытие железобетонное.) | м |  | 612
5 | 1 | 1 | 10 | 1 |  | naim2: Главное распределительное устройство.; naim7: Пристроенное к главному корпусу.; naim9: до 1 000; naim10: . | куб. м |  | 23,8 | 1000
5 | 1 | 1 | 10 | 2 |  | naim2: Главное распределительное устройство.; naim8: Отдельно стоящее, объемом, куб. м -; naim9: 1001—3000; naim10: . | куб. м |  | 25,9 | 1001
5 | 1 | 1 | 10 | 3 |  | naim2: Главное распределительное устройство.; naim8: Отдельно стоящее, объемом, куб. м -; naim9: 3001-6000; naim10: . | куб. м |  | 22.7 | 3001
5 | 1 | 1 | 10 | 4 |  | naim2: Главное распределительное устройство.; naim8: Отдельно стоящее, объемом, куб. м -; naim9: 6001 и более; naim10: . | куб. м |  | 21,6 | 6001
5 | 1 | 1 | 11 | 1 |  | naim2: Фундамент под силовой трансформатор у стены машинного зала.; naim7: (Фундаменты под трансформаторы, разъединители и разрядники, анкерные устройства путей перекатки, конструкции шинных мостов, аварийные маслостоки.); naim8: Вес трансформатора, т; naim9: до 100. | шт |  | 12710
5 | 1 | 1 | 11 | 2 |  | naim2: Фундамент под силовой трансформатор у стены машинного зала.; naim7: (Фундаменты под трансформаторы, разъединители и разрядники, анкерные устройства путей перекатки, конструкции шинных мостов, аварийные маслостоки.); naim8: Вес трансформатора, т; naim9: до 150. | шт |  | 14030
5 | 1 | 1 | 11 | 3 |  | naim2: Фундамент под силовой трансформатор у стены машинного зала.; naim7: (Фундаменты под трансформаторы, разъединители и разрядники, анкерные устройства путей перекатки, конструкции шинных мостов, аварийные маслостоки.); naim8: Вес трансформатора, т; naim9: до 300 и выше. | шт |  | 20100
5 | 1 | 1 | 12 | 1 |  | naim2: Газоход.; naim7: (Надземные на железобетонных или металлических стойках со стеновым заполнением из кирпича или железобетонных плит от дымососной до отдельно стоящих труб.); naim8: Стеновое заполнение кирпичное.; naim9: Периметр газоходов, м -; naim10: 17; naim11: .; naim12: (При параллельном расположении двух и более газоходов на общем основании, каждый последующий горизонтальный газоход оценивается с коэффициентом 0,66, а вертикальный - с коэффициентом 0,75.) | м |  | 1200
5 | 1 | 1 | 12 | 2 |  | naim2: Газоход.; naim7: (Надземные на железобетонных или металлических стойках со стеновым заполнением из кирпича или железобетонных плит от дымососной до отдельно стоящих труб.); naim8: Стеновое заполнение кирпичное.; naim9: Периметр газоходов, м -; naim10: 14; naim11: .; naim12: (При параллельном расположении двух и более газоходов на общем основании, каждый последующий горизонтальный газоход оценивается с коэффициентом 0,66, а вертикальный - с коэффициентом 0,75.) | м |  | 922
5 | 1 | 1 | 12 | 3 |  | naim2: Газоход.; naim7: (Надземные на железобетонных или металлических стойках со стеновым заполнением из кирпича или железобетонных плит от дымососной до отдельно стоящих труб.); naim8: Стеновое заполнение кирпичное.; naim9: Периметр газоходов, м -; naim10: 11; naim11: .; naim12: (При параллельном расположении двух и более газоходов на общем основании, каждый последующий горизонтальный газоход оценивается с коэффициентом 0,66, а вертикальный - с коэффициентом 0,75.) | м |  | 828
5 | 1 | 1 | 12 | 4 |  | naim2: Газоход.; naim7: (Надземные на железобетонных или металлических стойках со стеновым заполнением из кирпича или железобетонных плит от дымососной до отдельно стоящих труб.); naim8: Стеновое заполнение кирпичное.; naim9: Периметр газоходов, м -; naim10: 8; naim11: .; naim12: (При параллельном расположении двух и более газоходов на общем основании, каждый последующий горизонтальный газоход оценивается с коэффициентом 0,66, а вертикальный - с коэффициентом 0,75.) | м |  | 698
5 | 1 | 1 | 12 | 5 |  | naim2: Газоход.; naim7: (Надземные на железобетонных или металлических стойках со стеновым заполнением из кирпича или железобетонных плит от дымососной до отдельно стоящих труб.); naim8: Стеновое заполнение —железобетонные панели.; naim9: Периметр газоходов, м -; naim10: 17; naim11: .; naim12: (При параллельном расположении двух и более газоходов на общем основании, каждый последующий горизонтальный газоход оценивается с коэффициентом 0,66, а вертикальный - с коэффициентом 0,75.) | м |  | 1000
5 | 1 | 1 | 12 | 6 |  | naim2: Газоход.; naim7: (Надземные на железобетонных или металлических стойках со стеновым заполнением из кирпича или железобетонных плит от дымососной до отдельно стоящих труб.); naim8: Стеновое заполнение —железобетонные панели.; naim9: Периметр газоходов, м -; naim10: 14; naim11: .; naim12: (При параллельном расположении двух и более газоходов на общем основании, каждый последующий горизонтальный газоход оценивается с коэффициентом 0,66, а вертикальный - с коэффициентом 0,75.) | м |  | 819
5 | 1 | 1 | 12 | 7 |  | naim2: Газоход.; naim7: (Надземные на железобетонных или металлических стойках со стеновым заполнением из кирпича или железобетонных плит от дымососной до отдельно стоящих труб.); naim8: Стеновое заполнение —железобетонные панели.; naim9: Периметр газоходов, м -; naim10: 11; naim11: .; naim12: (При параллельном расположении двух и более газоходов на общем основании, каждый последующий горизонтальный газоход оценивается с коэффициентом 0,66, а вертикальный - с коэффициентом 0,75.) | м |  | 707
5 | 1 | 1 | 12 | 8 |  | naim2: Газоход.; naim7: (Надземные на железобетонных или металлических стойках со стеновым заполнением из кирпича или железобетонных плит от дымососной до отдельно стоящих труб.); naim8: Стеновое заполнение —железобетонные панели.; naim9: Периметр газоходов, м -; naim10: 8; naim11: .; naim12: (При параллельном расположении двух и более газоходов на общем основании, каждый последующий горизонтальный газоход оценивается с коэффициентом 0,66, а вертикальный - с коэффициентом 0,75.) | м |  | 600
5 | 1 | 1 | 13 | 1 |  | naim2: Золошлакопровод.; naim7: (Одна нитка стальных труб с фасонными частями и арматурой, на готовых опорах и в каналах, без стоимости опор и каналов.); naim8: Диаметры труб, мм -; naim9: 100; naim10: . | м |  | 14,0
5 | 1 | 1 | 13 | 2 |  | naim2: Золошлакопровод.; naim7: (Одна нитка стальных труб с фасонными частями и арматурой, на готовых опорах и в каналах, без стоимости опор и каналов.); naim8: Диаметры труб, мм -; naim9: 200; naim10: . | м |  | 23,8
5 | 1 | 1 | 13 | 3 |  | naim2: Золошлакопровод.; naim7: (Одна нитка стальных труб с фасонными частями и арматурой, на готовых опорах и в каналах, без стоимости опор и каналов.); naim8: Диаметры труб, мм -; naim9: 300; naim10: . | м |  | 34.3
5 | 1 | 1 | 13 | 4 |  | naim2: Золошлакопровод.; naim7: (Одна нитка стальных труб с фасонными частями и арматурой, на готовых опорах и в каналах, без стоимости опор и каналов.); naim8: Диаметры труб, мм -; naim9: 400; naim10: . | м |  | 48,4
5 | 1 | 1 | 13 | 5 |  | naim2: Золошлакопровод.; naim7: (Одна нитка стальных труб с фасонными частями и арматурой, на готовых опорах и в каналах, без стоимости опор и каналов.); naim8: Диаметры труб, мм -; naim9: 500; naim10: . | м |  | 63,1
5 | 1 | 1 | 13 | 6 |  | naim2: Золошлакопровод.; naim7: (Одна нитка стальных труб с фасонными частями и арматурой, на готовых опорах и в каналах, без стоимости опор и каналов.); naim8: Диаметры труб, мм -; naim9: 600; naim10: . | м |  | 71,0
5 | 1 | 1 | 13 | 7 |  | naim2: Золошлакопровод.; naim7: (Одна нитка стальных труб с фасонными частями и арматурой, на готовых опорах и в каналах, без стоимости опор и каналов.); naim8: Диаметры труб, мм -; naim9: 700; naim10: . | м |  | 78,7
5 | 1 | 1 | 14 | 1 |  | naim2: Опора под золошлакопровод.; naim7: Железобетонные.; naim8: Лежневые. | куб. м |  | 334
5 | 1 | 1 | 14 | 2 |  | naim2: Опора под золошлакопровод.; naim7: Железобетонные.; naim8: Анкерно-промежуточные высотой до 3 м. | куб. м |  | 229
5 | 1 | 1 | 14 | 3 |  | naim2: Опора под золошлакопровод.; naim7: Железобетонные.; naim8: Промежуточные высотой более 3 м. | куб. м |  | 217
5 | 1 | 1 | 14 | 4 |  | naim2: Опора под золошлакопровод.; naim7: Железобетонные.; naim8: Анкерные высотой до 5 м. | куб. м |  | 258
5 | 1 | 1 | 14 | 5 |  | naim2: Опора под золошлакопровод.; naim7: Железобетонные.; naim8: Анкерные, высотой более 5 м. | куб. м |  | 227
5 | 1 | 1 | 14 | 6 |  | naim2: Опора под золошлакопровод.; naim7: Металлические. | т |  | 482
5 | 1 | 1 | 14 | 7 |  | naim2: Опора под золошлакопровод.; naim7: Деревянные. | куб. м |  | 91,5
5 | 1 | 1 | 15 | 1 |  | naim2: Разгрузочное устройство закрытое.; naim7: (Подземная часть железобетонная, каркас железобетонный или металлический, стены кирпичные или панельные, покрытие железобетонное, включая маневровые устройства и железнодорожные пути.); naim8: Тип устройства -; naim9: С приемными бункерами.; naim10: Надземная часть. | куб. м |  | 23,0
5 | 1 | 1 | 15 | 2 |  | naim2: Разгрузочное устройство закрытое.; naim7: (Подземная часть железобетонная, каркас железобетонный или металлический, стены кирпичные или панельные, покрытие железобетонное, включая маневровые устройства и железнодорожные пути.); naim8: Тип устройства -; naim9: С приемными бункерами.; naim10: Подземнаячасть | куб. м |  | 32,2
5 | 1 | 1 | 15 | 3 |  | naim2: Разгрузочное устройство закрытое.; naim7: (Подземная часть железобетонная, каркас железобетонный или металлический, стены кирпичные или панельные, покрытие железобетонное, включая маневровые устройства и железнодорожные пути.); naim8: Тип устройства -; naim9: Скреперное багерное или; naim10: с крановыми грейферными тележками. | куб. м |  | 17.9
5 | 1 | 1 | 15 | 4 |  | naim2: Разгрузочное устройство закрытое.; naim7: (Подземная часть железобетонная, каркас железобетонный или металлический, стены кирпичные или панельные, покрытие железобетонное, включая маневровые устройства и железнодорожные пути.); naim8: Тип устройства -; naim9: Скреперное с обратными; naim10: конвейерами на склад. | куб. м |  | 19,9
5 | 1 | 1 | 15 | 5 |  | naim2: Разгрузочное устройство закрытое.; naim7: (Подземная часть железобетонная, каркас железобетонный или металлический, стены кирпичные или панельные, покрытие железобетонное, включая маневровые устройства и железнодорожные пути.); naim8: Тип устройства -; naim9: Безъемкостное. | куб. м |  | 27,6
5 | 1 | 1 | 15 | 6 |  | naim2: Разгрузочное устройство закрытое.; naim7: (Подземная часть железобетонная, каркас железобетонный или металлический, стены кирпичные или панельные, покрытие железобетонное, включая маневровые устройства и железнодорожные пути.); naim8: Тип устройства -; naim9: С вагоноопрокидывателями; naim10: однопутное. | куб. м |  | 49,5
5 | 1 | 1 | 15 | 7 |  | naim2: Разгрузочное устройство закрытое.; naim7: (Подземная часть железобетонная, каркас железобетонный или металлический, стены кирпичные или панельные, покрытие железобетонное, включая маневровые устройства и железнодорожные пути.); naim8: Тип устройства -; naim9: С вагоноопрокидывателями; naim10: двухпутное. | куб. м |  | 43,9
5 | 1 | 1 | 16 | 1 |  | naim2: Разгрузочное устройство открытое.; naim7: (Включая фундаменты под оборудование и железнодорожные пути.); naim8: Головная часть. | куб. м |  | 39,7
5 | 1 | 1 | 16 | 2 |  | naim2: Разгрузочное устройство открытое.; naim7: (Включая фундаменты под оборудование и железнодорожные пути.); naim8: Разгрузочная часть. | м |  | 100
5 | 1 | 1 | 17 | 1 |  | naim2: Дробильное устройство.; naim7: (Фундаменты под здания, каналы, фундаменты под оборудование и прочие устройства внутри здания.); naim9: Фундаменты бутовые или бутобетонные; стены кирпичные; перекрытия железобетонные; объем зданий до 4 000 куб. м. | куб. м |  | 23,9
5 | 1 | 1 | 17 | 2 |  | naim2: Дробильное устройство.; naim7: (Фундаменты под здания, каналы, фундаменты под оборудование и прочие устройства внутри здания.); naim9: Фундаменты монолитные железобетонные; каркас железобетонный; стены кирпичные или панельные; перекрытия железобетонные; объем зданий до 7 000 куб. м. | куб. м |  | 26,8
5 | 1 | 1 | 17 | 3 |  | naim2: Дробильное устройство.; naim7: (Фундаменты под здания, каналы, фундаменты под оборудование и прочие устройства внутри здания.); naim9: Фундаменты, каркас, перекрытия железобетонные сборные; стеновое ограждение - панели; объем зданий более 10000 куб. м. | куб. м |  | 21.6
5 | 1 | 1 | 18 | 1 |  | naim2: Размораживающее устройство.; naim7: (Фундаменты под здание и оборудование железобетонные, каркас здания железобетонный, стеновое заполнение панельное.) | куб. м |  | 30,4
5 | 1 | 1 | 19 | 1 |  | naim2: Склад топлива.; naim7: (Поездная эстакада, фундаменты для подкрановых путей, разгрузочные ямы, подкрановые пути, железнодорожные пути в пределах склада и основание склада.); naim9: С мостовыми перегружателями пролетом, м -; naim10: 76,2 | м2 |  | 8,1
5 | 1 | 1 | 19 | 2 |  | naim2: Склад топлива.; naim7: (Поездная эстакада, фундаменты для подкрановых путей, разгрузочные ямы, подкрановые пути, железнодорожные пути в пределах склада и основание склада.); naim9: С мостовыми перегружателями пролетом, м -; naim10: 60,0 | м2 |  | 7,3
5 | 1 | 1 | 19 | 3 |  | naim2: Склад топлива.; naim7: (Поездная эстакада, фундаменты для подкрановых путей, разгрузочные ямы, подкрановые пути, железнодорожные пути в пределах склада и основание склада.); naim9: С железнодорожными или гусеничными кранами при высоте эстакады до, м -; naim10: 1,8 | м |  | 377
5 | 1 | 1 | 19 | 4 |  | naim2: Склад топлива.; naim7: (Поездная эстакада, фундаменты для подкрановых путей, разгрузочные ямы, подкрановые пути, железнодорожные пути в пределах склада и основание склада.); naim9: С железнодорожными или гусеничными кранами при высоте эстакады до, м -; naim10: 4,0 | м |  | 700
5 | 1 | 1 | 19 | 5 |  | naim2: Склад топлива.; naim7: (Поездная эстакада, фундаменты для подкрановых путей, разгрузочные ямы, подкрановые пути, железнодорожные пути в пределах склада и основание склада.); naim9: Со скреперными установками. | м2 |  | 7,5
5 | 1 | 1 | 19 | 6 |  | naim2: Склад топлива.; naim7: (Поездная эстакада, фундаменты для подкрановых путей, разгрузочные ямы, подкрановые пути, железнодорожные пути в пределах склада и основание склада.); naim9: Поездная эстакада разгрузки неисправных вагонов высотой 3 м. | м |  | 591
5 | 1 | 1 | 19 | 7 |  | naim2: Склад топлива.; naim7: (Поездная эстакада, фундаменты для подкрановых путей, разгрузочные ямы, подкрановые пути, железнодорожные пути в пределах склада и основание склада.); naim9: Узел загрузки топлива со склада. | куб. м |  | 79,8
5 | 1 | 1 | 20 | 1 |  | naim2: Галерея топливоподачи и узел пересыпки.; naim7: Галереи; naim8: подземные.; naim9: Отметка пола; naim10: до 5,00; naim11: .; naim12: Одноленточная.; naim13: (Оценка подземных галерей, расположенных под складом угля, производится с коэффициентом 1,7.) | м |  | 788
5 | 1 | 1 | 20 | 2 |  | naim2: Галерея топливоподачи и узел пересыпки.; naim7: Галереи; naim8: подземные.; naim9: Отметка пола; naim10: до 5,00; naim11: .; naim12: Двухленточная.; naim13: (Оценка подземных галерей, расположенных под складом угля, производится с коэффициентом 1,7.) | м |  | 1060
5 | 1 | 1 | 20 | 3 |  | naim2: Галерея топливоподачи и узел пересыпки.; naim7: Галереи; naim8: подземные.; naim9: Отметка пола; naim10: до 15,00; naim11: .; naim12: Одноленточ-ная.; naim13: (Оценка подземных галерей, расположенных под складом угля, производится с коэффициентом 1,7.) | м |  | 1930
5 | 1 | 1 | 20 | 4 |  | naim2: Галерея топливоподачи и узел пересыпки.; naim7: Галереи; naim8: подземные.; naim9: Отметка пола; naim10: до 15,00; naim11: .; naim12: Двухленточная.; naim13: (Оценка подземных галерей, расположенных под складом угля, производится с коэффициентом 1,7.) | м |  | 2620
5 | 1 | 1 | 20 | 5 |  | naim2: Галерея топливоподачи и узел пересыпки.; naim7: Галереи; naim8: надземные.; naim9: Отметка пола; naim10: до 2,00; naim11: .; naim12: Одноленточ-ная. | м |  | 656
5 | 1 | 1 | 20 | 6 |  | naim2: Галерея топливоподачи и узел пересыпки.; naim7: Галереи; naim8: надземные.; naim9: Отметка пола; naim10: до 2,00; naim11: .; naim12: Двухленточная. | м |  | 861
5 | 1 | 1 | 20 | 7 |  | naim2: Галерея топливоподачи и узел пересыпки.; naim7: Галереи; naim8: надземные.; naim9: Отметка пола; naim10: до 10,00; naim11: .; naim12: Одноленточ-ная. | м |  | 905
5 | 1 | 1 | 20 | 8 |  | naim2: Галерея топливоподачи и узел пересыпки.; naim7: Галереи; naim8: надземные.; naim9: Отметка пола; naim10: до 10,00; naim11: .; naim12: Двухленточная. | м |  | 1180
5 | 1 | 1 | 20 | 9 |  | naim2: Галерея топливоподачи и узел пересыпки.; naim7: Галереи; naim8: надземные.; naim9: Отметка пола; naim10: до 15,00; naim11: .; naim12: Одноленточ-ная. | м |  | 1010
5 | 1 | 1 | 20 | 10 |  | naim2: Галерея топливоподачи и узел пересыпки.; naim7: Галереи; naim8: надземные.; naim9: Отметка пола; naim10: до 15,00; naim11: .; naim12: Двухленточная. | м |  | 1320
5 | 1 | 1 | 20 | 11 |  | naim2: Галерея топливоподачи и узел пересыпки.; naim7: Галереи; naim8: надземные.; naim9: Отметка пола; naim10: выше 15,00; naim11: .; naim12: Одноленточ-ная. | м |  | 1540
5 | 1 | 1 | 20 | 12 |  | naim2: Галерея топливоподачи и узел пересыпки.; naim7: Галереи; naim8: надземные.; naim9: Отметка пола; naim10: выше 15,00; naim11: .; naim12: Двухленточная. | м |  | 1630
5 | 1 | 1 | 20 | 13 |  | naim2: Галерея топливоподачи и узел пересыпки.; naim12: Узел пересыпки. | куб. м |  | 36,6
5 | 1 | 1 | 21 | 1 |  | naim2: Основное мазутное хозяйство с железобетонными резервуарами емкостью до 5000 куб. м.; naim7: (Эстакада для слива мазута, промежуточные емкости, открытый склад мазута с каналами паромазутопроводов в пределах мазутного хозяйства, здание мазутонасосной, без стоимости паромазутопроводов с эстакадами до котельной.); naim9: Количество и емкость резервуаров, куб. м -; naim10: 3 х 2000; naim11: . | шт |  | 282900
5 | 1 | 1 | 21 | 2 |  | naim2: Основное мазутное хозяйство с железобетонными резервуарами емкостью до 5000 куб. м.; naim7: (Эстакада для слива мазута, промежуточные емкости, открытый склад мазута с каналами паромазутопроводов в пределах мазутного хозяйства, здание мазутонасосной, без стоимости паромазутопроводов с эстакадами до котельной.); naim9: Количество и емкость резервуаров, куб. м -; naim10: 2 х 3000; naim11: . | шт |  | 309600
5 | 1 | 1 | 21 | 3 |  | naim2: Основное мазутное хозяйство с железобетонными резервуарами емкостью до 5000 куб. м.; naim7: (Эстакада для слива мазута, промежуточные емкости, открытый склад мазута с каналами паромазутопроводов в пределах мазутного хозяйства, здание мазутонасосной, без стоимости паромазутопроводов с эстакадами до котельной.); naim9: Количество и емкость резервуаров, куб. м -; naim10: 3 х 3000; naim11: . | шт |  | 381700
5 | 1 | 1 | 21 | 4 |  | naim2: Основное мазутное хозяйство с железобетонными резервуарами емкостью до 5000 куб. м.; naim7: (Эстакада для слива мазута, промежуточные емкости, открытый склад мазута с каналами паромазутопроводов в пределах мазутного хозяйства, здание мазутонасосной, без стоимости паромазутопроводов с эстакадами до котельной.); naim9: Количество и емкость резервуаров, куб. м -; naim10: 2 х 5000; naim11: . | шт |  | 461200
5 | 1 | 1 | 21 | 5 |  | naim2: Основное мазутное хозяйство с железобетонными резервуарами емкостью до 5000 куб. м.; naim7: (Эстакада для слива мазута, промежуточные емкости, открытый склад мазута с каналами паромазутопроводов в пределах мазутного хозяйства, здание мазутонасосной, без стоимости паромазутопроводов с эстакадами до котельной.); naim9: Количество и емкость резервуаров, куб. м -; naim10: 4 х 5000; naim11: . | шт |  | 768500
5 | 1 | 1 | 22 | 1 |  | naim2: Основное мазутное хозяйство с железобетонными резервуарами емкостью по 10000 куб. м.; naim7: (Эстакада для слива мазута, промежуточные емкости, открытый склад мазута с каналами паромазутопроводов в пределах мазутного хозяйства, здание мазутонасосной, без стоимости паромазутопроводов с эстакадами до котельной.); naim9: Количество и емкость резервуаров, куб. м -; naim10: 10 х 10000; naim11: . | шт |  | 3860400
5 | 1 | 1 | 22 | 2 |  | naim2: Основное мазутное хозяйство с железобетонными резервуарами емкостью по 10000 куб. м.; naim7: (Эстакада для слива мазута, промежуточные емкости, открытый склад мазута с каналами паромазутопроводов в пределах мазутного хозяйства, здание мазутонасосной, без стоимости паромазутопроводов с эстакадами до котельной.); naim9: Количество и емкость резервуаров, куб. м -; naim10: 20 х 10000; naim11: . | шт |  | 6031600
5 | 1 | 1 | 23 | 1 |  | naim2: Объединенное мазутное и масляное хозяйство с металлическими резервуарами.; naim6: (Мазутослив, промежуточная емкость, открытые склады мазута и масла, каналы паромазутопроводов в пределах мазутного хозяйства, здание мазутонасосной с маслоаппаратной, без стоимости резервуаров для масла; naim7: и паромазутопроводов с эстакадами до котельной.); naim8: Мазутослив длиной до 100 м; здание мазутонасосной объемом 1000 куб. м.; naim9: Количество и емкость резервуаров мазута и масла, куб. м -; naim10: 2 х 300; 3х30 + 3х50 | шт |  | 87800
5 | 1 | 1 | 23 | 2 |  | naim2: Объединенное мазутное и масляное хозяйство с металлическими резервуарами.; naim6: (Мазутослив, промежуточная емкость, открытые склады мазута и масла, каналы паромазутопроводов в пределах мазутного хозяйства, здание мазутонасосной с маслоаппаратной, без стоимости резервуаров для масла; naim7: и паромазутопроводов с эстакадами до котельной.); naim8: Мазутослив длиной до 100 м; здание мазутонасосной объемом 1000 куб. м.; naim9: Количество и емкость резервуаров мазута и масла, куб. м -; naim10: 2 х 500; 3х30 + 3х75 | шт |  | 94600
5 | 1 | 1 | 23 | 3 |  | naim2: Объединенное мазутное и масляное хозяйство с металлическими резервуарами.; naim6: (Мазутослив, промежуточная емкость, открытые склады мазута и масла, каналы паромазутопроводов в пределах мазутного хозяйства, здание мазутонасосной с маслоаппаратной, без стоимости резервуаров для масла; naim7: и паромазутопроводов с эстакадами до котельной.); naim8: Мазутослив длиной до 100 м; здание мазутонасосной объемом 1000 куб. м.; naim9: Количество и емкость резервуаров мазута и масла, куб. м -; naim10: 2 х 1000; 3х30 + 6х50 | шт |  | 121600
5 | 1 | 1 | 23 | 4 |  | naim2: Объединенное мазутное и масляное хозяйство с металлическими резервуарами.; naim6: (Мазутослив, промежуточная емкость, открытые склады мазута и масла, каналы паромазутопроводов в пределах мазутного хозяйства, здание мазутонасосной с маслоаппаратной, без стоимости резервуаров для масла; naim7: и паромазутопроводов с эстакадами до котельной.); naim8: Мазутослив длиной 180 м, здание мазутонасосной объемом более 2000 куб. м.; naim9: Количество и емкость резервуаров мазута и масла, куб. м -; naim10: 1х2000 + 8х70 | шт |  | 155400
5 | 1 | 1 | 23 | 5 |  | naim2: Объединенное мазутное и масляное хозяйство с металлическими резервуарами.; naim6: (Мазутослив, промежуточная емкость, открытые склады мазута и масла, каналы паромазутопроводов в пределах мазутного хозяйства, здание мазутонасосной с маслоаппаратной, без стоимости резервуаров для масла; naim7: и паромазутопроводов с эстакадами до котельной.); naim8: Мазутослив длиной 180 м, здание мазутонасосной объемом более 2000 куб. м.; naim9: Количество и емкость резервуаров мазута и масла, куб. м -; naim10: 2х2000 + 12х70 | шт |  | 228300
5 | 1 | 1 | 23 | 6 |  | naim2: Объединенное мазутное и масляное хозяйство с металлическими резервуарами.; naim6: (Мазутослив, промежуточная емкость, открытые склады мазута и масла, каналы паромазутопроводов в пределах мазутного хозяйства, здание мазутонасосной с маслоаппаратной, без стоимости резервуаров для масла; naim7: и паромазутопроводов с эстакадами до котельной.); naim8: Мазутослив длиной 180 м, здание мазутонасосной объемом более 2000 куб. м.; naim9: Количество и емкость резервуаров мазута и масла, куб. м -; naim10: 3х2000 + 12х70 | шт |  | 325800
5 | 1 | 1 | 24 | 1 |  | naim2: Растопочное мазутное хозяйство.; naim7: (Мазутослив, сливные лотки и опоры мазутопроводов, промежуточная емкость, мазутонасосная, склад мазута, без стоимости паромазутопроводов с эстакадами до котельной.); naim9: Металлические резервуары, куб. м -; naim12: 2х250; naim13: . | шт |  | 60780
5 | 1 | 1 | 24 | 2 |  | naim2: Растопочное мазутное хозяйство.; naim7: (Мазутослив, сливные лотки и опоры мазутопроводов, промежуточная емкость, мазутонасосная, склад мазута, без стоимости паромазутопроводов с эстакадами до котельной.); naim9: Металлические резервуары, куб. м -; naim12: 2х500; naim13: . | шт |  | 66270
5 | 1 | 1 | 24 | 3 |  | naim2: Растопочное мазутное хозяйство.; naim7: (Мазутослив, сливные лотки и опоры мазутопроводов, промежуточная емкость, мазутонасосная, склад мазута, без стоимости паромазутопроводов с эстакадами до котельной.); naim9: Металлические резервуары, куб. м -; naim12: 2х1000; naim13: . | шт |  | 89920
5 | 1 | 1 | 24 | 4 |  | naim2: Растопочное мазутное хозяйство.; naim7: (Мазутослив, сливные лотки и опоры мазутопроводов, промежуточная емкость, мазутонасосная, склад мазута, без стоимости паромазутопроводов с эстакадами до котельной.); naim9: Металлические резервуары, куб. м -; naim12: 2х2000; naim13: . | шт |  | 112030
5 | 1 | 1 | 24 | 5 |  | naim2: Растопочное мазутное хозяйство.; naim7: (Мазутослив, сливные лотки и опоры мазутопроводов, промежуточная емкость, мазутонасосная, склад мазута, без стоимости паромазутопроводов с эстакадами до котельной.); naim9: Железобетонные резервуары подземные , куб. м -; naim12: 2х100; naim13: . | шт |  | 45690
5 | 1 | 1 | 24 | 6 |  | naim2: Растопочное мазутное хозяйство.; naim7: (Мазутослив, сливные лотки и опоры мазутопроводов, промежуточная емкость, мазутонасосная, склад мазута, без стоимости паромазутопроводов с эстакадами до котельной.); naim9: Железобетонные резервуары подземные , куб. м -; naim12: 2х250; naim13: . | шт |  | 71430
5 | 1 | 1 | 24 | 7 |  | naim2: Растопочное мазутное хозяйство.; naim7: (Мазутослив, сливные лотки и опоры мазутопроводов, промежуточная емкость, мазутонасосная, склад мазута, без стоимости паромазутопроводов с эстакадами до котельной.); naim9: Железобетонные резервуары подземные , куб. м -; naim12: 2х600; naim13: . | шт |  | 114190
5 | 1 | 1 | 24 | 8 |  | naim2: Растопочное мазутное хозяйство.; naim7: (Мазутослив, сливные лотки и опоры мазутопроводов, промежуточная емкость, мазутонасосная, склад мазута, без стоимости паромазутопроводов с эстакадами до котельной.); naim9: Железобетонные резервуары подземные , куб. м -; naim12: 2х1000; naim13: . | шт |  | 139160
5 | 1 | 1 | 24 | 9 |  | naim2: Растопочное мазутное хозяйство.; naim7: (Мазутослив, сливные лотки и опоры мазутопроводов, промежуточная емкость, мазутонасосная, склад мазута, без стоимости паромазутопроводов с эстакадами до котельной.); naim9: Железобетонные резервуары надземные, куб. м -; naim12: 2х250; naim13: . | шт |  | 61620
5 | 1 | 1 | 24 | 10 |  | naim2: Растопочное мазутное хозяйство.; naim7: (Мазутослив, сливные лотки и опоры мазутопроводов, промежуточная емкость, мазутонасосная, склад мазута, без стоимости паромазутопроводов с эстакадами до котельной.); naim9: Железобетонные резервуары надземные, куб. м -; naim12: 2х600; naim13: . | шт |  | 81960
5 | 1 | 1 | 24 | 11 |  | naim2: Растопочное мазутное хозяйство.; naim7: (Мазутослив, сливные лотки и опоры мазутопроводов, промежуточная емкость, мазутонасосная, склад мазута, без стоимости паромазутопроводов с эстакадами до котельной.); naim9: Железобетонные резервуары надземные, куб. м -; naim12: 2х1000; naim13: . | шт |  | 106480
5 | 1 | 1 | 24 | 12 |  | naim2: Растопочное мазутное хозяйство.; naim7: (Мазутослив, сливные лотки и опоры мазутопроводов, промежуточная емкость, мазутонасосная, склад мазута, без стоимости паромазутопроводов с эстакадами до котельной.); naim9: Железобетонные резервуары надземные, куб. м -; naim12: 2х2000; naim13: . | шт |  | 136590
5 | 1 | 1 | 25 | 1 |  | naim2: Маслохозяйство.; naim7: (Аппаратная, сливной бак, открытый склад, без стоимости баков для масла.); naim9: Количество и емкость баков, м3 -; naim10: 6 х (5 - 16); naim11: . | шт |  | 14500
5 | 1 | 1 | 25 | 2 |  | naim2: Маслохозяйство.; naim7: (Аппаратная, сливной бак, открытый склад, без стоимости баков для масла.); naim9: Количество и емкость баков, м3 -; naim10: 6 х (30 - 75); naim11: . | шт |  | 19380
5 | 1 | 1 | 25 | 3 |  | naim2: Маслохозяйство.; naim7: (Аппаратная, сливной бак, открытый склад, без стоимости баков для масла.); naim9: Количество и емкость баков, м3 -; naim10: 10 х (30 - 75); naim11: . | шт |  | 22560
5 | 1 | 1 | 26 | 1 |  | naim2: Химводоочистка.; naim7: (Здания кирпичные или сборные железобетонные, каналы, фундаменты под оборудование, осветлители, баки.); naim8: Строительный объем, куб м -; naim9: до 500 | куб. м |  | 35,9
5 | 1 | 1 | 26 | 2 |  | naim2: Химводоочистка.; naim7: (Здания кирпичные или сборные железобетонные, каналы, фундаменты под оборудование, осветлители, баки.); naim8: Строительный объем, куб м -; naim9: до 5000 | куб. м |  | 33,2
5 | 1 | 1 | 26 | 3 |  | naim2: Химводоочистка.; naim7: (Здания кирпичные или сборные железобетонные, каналы, фундаменты под оборудование, осветлители, баки.); naim8: Строительный объем, куб м -; naim9: до 10000 | куб. м |  | 31.6
5 | 1 | 1 | 26 | 4 |  | naim2: Химводоочистка.; naim7: (Здания кирпичные или сборные железобетонные, каналы, фундаменты под оборудование, осветлители, баки.); naim8: Строительный объем, куб м -; naim9: более 10000 | куб. м |  | 15,3
5 | 1 | 1 | 26 | 5 |  | naim2: Химводоочистка.; naim7: (Здания кирпичные или сборные железобетонные, каналы, фундаменты под оборудование, осветлители, баки.); naim8: Осветлители. | шт |  | 47810
5 | 1 | 1 | 26 | 6 |  | naim2: Химводоочистка.; naim7: (Здания кирпичные или сборные железобетонные, каналы, фундаменты под оборудование, осветлители, баки.); naim8: Баки; naim9: (открытая установка). | м2 |  | 21,7
5 | 1 | 1 | 27 | 1 |  | naim2: Башенные пленочные градирни и брызгальные бассейны.; naim6: Градирня.; naim7: Металлический каркас собшивкой асбоцементными или деревянными щитами.; naim8: Тип оросителя; naim9: - асбоцементные блоки. | м2 |  | 366
5 | 1 | 1 | 27 | 2 |  | naim2: Башенные пленочные градирни и брызгальные бассейны.; naim6: Градирня.; naim7: Металлический каркас с обшивкой асбоцементными или деревянными щитами.; naim8: Тип оросителя; naim9: - деревянные блоки. | м2 |  | 346
5 | 1 | 1 | 27 | 3 |  | naim2: Башенные пленочные градирни и брызгальные бассейны.; naim6: Градирня; naim7: Гиперболическиа железобетонная.; naim8: Тип оросителя; naim9: - асбоцементные блоки. | м2 |  | 529
5 | 1 | 1 | 27 | 4 |  | naim2: Башенные пленочные градирни и брызгальные бассейны.; naim6: Градирня; naim7: Гиперболическиа железобетонная.; naim8: Тип оросителя; naim9: - деревянные блоки. | м2 |  | 497
5 | 1 | 1 | 27 | 5 |  | naim2: Башенные пленочные градирни и брызгальные бассейны.; naim6: Бассейн.; naim7: Брызгальный бассейн (одежда из бетонных, железобетонных плит или из асфальтобетона). | м2 |  | 21,7
5 | 1 | 1 | 28 | 1 |  | naim2: Стальной трубопровод технического водоснабжения.; naim7: (Трубы, фасонные части и колодцы.); naim8: Диаметры труб, мм -; naim9: 400; naim10: .; naim11: (Стоимость каждой последующей нитки, уложенной в одной траншее, оценивается: при диаметре до 1200 мм - с коэффициентом 0,53, а при диаметре выше 1200 мм - с коэффициентом 0,63.) | м |  | 102,0
5 | 1 | 1 | 28 | 2 |  | naim2: Стальной трубопровод технического водоснабжения.; naim7: (Трубы, фасонные части и колодцы.); naim8: Диаметры труб, мм -; naim9: 800; naim10: . | м |  | 215
5 | 1 | 1 | 28 | 3 |  | naim2: Стальной трубопровод технического водоснабжения.; naim7: (Трубы, фасонные части и колодцы.); naim8: Диаметры труб, мм -; naim9: 1200; naim10: . | м |  | 290
5 | 1 | 1 | 28 | 4 |  | naim2: Стальной трубопровод технического водоснабжения.; naim7: (Трубы, фасонные части и колодцы.); naim8: Диаметры труб, мм -; naim9: 1600; naim10: . | м |  | 417
5 | 1 | 1 | 28 | 5 |  | naim2: Стальной трубопровод технического водоснабжения.; naim7: (Трубы, фасонные части и колодцы.); naim8: Диаметры труб, мм -; naim9: 2000; naim10: . | м |  | 515
5 | 1 | 1 | 28 | 6 |  | naim2: Стальной трубопровод технического водоснабжения.; naim7: (Трубы, фасонные части и колодцы.); naim8: Диаметры труб, мм -; naim9: 2400; naim10: . | м |  | 616
5 | 1 | 1 | 28 | 7 |  | naim2: Стальной трубопровод технического водоснабжения.; naim7: (Трубы, фасонные части и колодцы.); naim8: Диаметры труб, мм -; naim9: 2800; naim10: . | м |  | 722
5 | 1 | 1 | 28 | 8 |  | naim2: Стальной трубопровод технического водоснабжения.; naim7: (Трубы, фасонные части и колодцы.); naim8: Диаметры труб, мм -; naim9: 3000; naim10: . | м |  | 776
5 | 1 | 1 | 29 | 1 |  | naim2: Береговая насосная станция технического водоснабжения.; naim7: (Подземная часть из монолитного или сборного железобетона; надземная часть из кирпича или сборного железобетона.); naim8: Насосная станция.; naim9: Подземная часть; naim10: для крупных ГРЭС с насосами ОП-110, ОП-145; naim11: в сборном железобетоне; naim12: . | куб. м |  | 103,0
5 | 1 | 1 | 29 | 2 |  | naim2: Береговая насосная станция технического водоснабжения.; naim7: (Подземная часть из монолитного или сборного железобетона; надземная часть из кирпича или сборного железобетона.); naim9: Подземная часть; naim10: для крупных ГРЭС с насосами ОП-110, ОП-146; naim11: в монолитном железобетоне; naim12: . | куб. м |  | 88,5
5 | 1 | 1 | 29 | 3 |  | naim2: Береговая насосная станция технического водоснабжения.; naim7: (Подземная часть из монолитного или сборного железобетона; надземная часть из кирпича или сборного железобетона.); naim9: Подземная часть; naim10: для ГРЭС и ТЭЦ с насосами; naim11: других типов; в монолитном железобетоне; naim12: . | куб. м |  | 59,1
5 | 1 | 1 | 29 | 4 |  | naim2: Береговая насосная станция технического водоснабжения.; naim7: (Подземная часть из монолитного или сборного железобетона; надземная часть из кирпича или сборного железобетона.); naim9: Надземная часть.; naim12: . | куб. м |  | 14,3
5 | 1 | 1 | 29 | 5 |  | naim2: Камера переключения береговой насосной станции технического водоснабжения.; naim7: (Подземная часть из монолитного или сборного железобетона; надземная часть из кирпича или сборного железобетона.); naim8: Камеры переключения объемом, куб. м -; naim9: до 600; naim12: . | куб. м |  | 56,1
5 | 1 | 1 | 29 | 6 |  | naim2: Камера переключения береговой насосной станции технического водоснабжения.; naim7: (Подземная часть из монолитного или сборного железобетона; надземная часть из кирпича или сборного железобетона.); naim8: Камеры переключения объемом, куб. м -; naim9: до 2000; naim12: . | куб. м |  | 27,9
5 | 1 | 1 | 30 | 1 |  | naim2: Каналы и дамбы технического водоснабжения и гидрозолоудаления.; naim7: (Земляные сооружения в виде выемок и насыпей без крепления откосов.); naim8: Открытый канал для воды.; naim9: (Крепление откосов оценивается по табл. 31.) | куб. м |  | 1,5
5 | 1 | 1 | 30 | 2 |  | naim2: Каналы и дамбы технического водоснабжения и гидрозолоудаления.; naim7: (Земляные сооружения в виде выемок и насыпей без крепления откосов.); naim8: Насыпное земляное сооружение - дамба.; naim9: (Крепление откосов оценивается по табл. 31.) | куб. м |  | 1,6
5 | 1 | 1 | 31 | 1 |  | naim2: Крепление откосов земляных сооружений.; naim7: (Одерновка, каменная наброска, бетонная и железобетонная одежда.); naim8: Типы крепления:; naim9: сплошной одерновкой. | м2 |  | 1,3
5 | 1 | 1 | 31 | 2 |  | naim2: Крепление откосов земляных сооружений.; naim7: (Одерновка, каменная наброска, бетонная и железобетонная одежда.); naim8: Типы крепления:; naim9: Одерновка в клетку и посев трав. | м2 |  | 0,8
5 | 1 | 1 | 31 | 3 |  | naim2: Крепление откосов земляных сооружений.; naim7: (Одерновка, каменная наброска, бетонная и железобетонная одежда.); naim8: Типы крепления:; naim9: Каменной или щебеночной наброской толщиной 500 мм.; naim12: При отклонении толщины крепления на каждые 100 мм каменной одежды добавлять или исключать 1,2 руб. | м2 |  | 10
5 | 1 | 1 | 31 | 4 |  | naim2: Крепление откосов земляных сооружений.; naim7: (Одерновка, каменная наброска, бетонная и железобетонная одежда.); naim8: Типы крепления:; naim9: Монолитным бетоном толщиной 200 мм.; naim12: При отклонении толщины крепления на каждые 100 мм бетонной и железобетонной одежды применяются следующие коэффициенты: при толщине 150 мм - 0,8. При толщине 250 мм - 1,2, при толщине 300 мм - 1.5. | м2 |  | 12,2
5 | 1 | 1 | 31 | 5 |  | naim2: Крепление откосов земляных сооружений.; naim7: (Одерновка, каменная наброска, бетонная и железобетонная одежда.); naim8: Типы крепления:; naim9: Монолитным железобетоном толщиной 200 мм.; naim12: При отклонении толщины крепления на каждые 100 мм бетонной и железобетонной одежды применяются следующие коэффициенты: при толщине 150 мм - 0,8. При толщине 250 мм - 1,2, при толщине 300 мм - 1.5. | м2 |  | 17,1
5 | 1 | 1 | 31 | 6 |  | naim2: Крепление откосов земляных сооружений.; naim7: (Одерновка, каменная наброска, бетонная и железобетонная одежда.); naim8: Типы крепления:; naim9: Сборными железобетонными плитами толщиной 200 мм.; naim12: При отклонении толщины крепления на каждые 100 мм бетонной и железобетонной одежды применяются следующие коэффициенты: при толщине 150 мм - 0,8. При толщине 250 мм - 1,2, при толщине 300 мм - 1.5. | м2 |  | 29,6
5 | 1 | 1 | 32 | 1 |  | naim2: Канал технического водоснабжения закрытый из сборных железобетонных конструкций с колодцами, односекционный.; naim7: Поперечное сечение, мм:; naim8: 1800х2000; naim9: .; naim13: (При параллельном расположении двух и более односекционных каналов (находящихся в одной траншее) восстановительная стоимость второго и каждого следующего канала определяется с применением коэффициента 0,7.); naim14: (Восстановительная стоимость каналов из монолитного железобетона определяется с применением коэффициента 0,8.) | м |  | 491
5 | 1 | 1 | 32 | 2 |  | naim2: Канал технического водоснабжения закрытый из сборных железобетонных конструкций с колодцами, односекционный.; naim7: Поперечное сечение, мм:; naim8: 2000х2500; naim9: .; naim13: (При параллельном расположении двух и более односекционных каналов (находящихся в одной траншее) восстановительная стоимость второго и каждого следующего канала определяется с применением коэффициента 0,7.); naim14: (Восстановительная стоимость каналов из монолитного железобетона определяется с применением коэффициента 0,8.) | м |  | 555
5 | 1 | 1 | 32 | 3 |  | naim2: Канал технического водоснабжения закрытый из сборных железобетонных конструкций с колодцами, односекционный.; naim7: Поперечное сечение, мм:; naim8: 2500х2500; naim9: .; naim13: (При параллельном расположении двух и более односекционных каналов (находящихся в одной траншее) восстановительная стоимость второго и каждого следующего канала определяется с применением коэффициента 0,7.); naim14: (Восстановительная стоимость каналов из монолитного железобетона определяется с применением коэффициента 0,8.) | м |  | 634
5 | 1 | 1 | 32 | 4 |  | naim2: Канал технического водоснабжения закрытый из сборных железобетонных конструкций с колодцами, односекционный.; naim7: Поперечное сечение, мм:; naim8: 2500х3000; naim9: .; naim13: (При параллельном расположении двух и более односекционных каналов (находящихся в одной траншее) восстановительная стоимость второго и каждого следующего канала определяется с применением коэффициента 0,7.); naim14: (Восстановительная стоимость каналов из монолитного железобетона определяется с применением коэффициента 0,8.) | м |  | 685
5 | 1 | 1 | 32 | 5 |  | naim2: Канал технического водоснабжения закрытый из сборных железобетонных конструкций с колодцами, односекционный.; naim7: Поперечное сечение, мм:; naim8: 3000х3000; naim9: .; naim13: (При параллельном расположении двух и более односекционных каналов (находящихся в одной траншее) восстановительная стоимость второго и каждого следующего канала определяется с применением коэффициента 0,7.); naim14: (Восстановительная стоимость каналов из монолитного железобетона определяется с применением коэффициента 0,8.) | м |  | 748
5 | 1 | 1 | 32 | 6 |  | naim2: Канал технического водоснабжения закрытый из сборных железобетонных конструкций с колодцами, односекционный.; naim7: Поперечное сечение, мм:; naim8: 3000х3500; naim9: .; naim13: (При параллельном расположении двух и более односекционных каналов (находящихся в одной траншее) восстановительная стоимость второго и каждого следующего канала определяется с применением коэффициента 0,7.); naim14: (Восстановительная стоимость каналов из монолитного железобетона определяется с применением коэффициента 0,8.) | м |  | 896
5 | 1 | 1 | 32 | 7 |  | naim2: Канал технического водоснабжения закрытый из сборных железобетонных конструкций с колодцами, односекционный.; naim7: Поперечное сечение, мм:; naim8: 4200х3000; naim9: .; naim13: (При параллельном расположении двух и более односекционных каналов (находящихся в одной траншее) восстановительная стоимость второго и каждого следующего канала определяется с применением коэффициента 0,7.); naim14: (Восстановительная стоимость каналов из монолитного железобетона определяется с применением коэффициента 0,8.) | м |  | 1030
5 | 1 | 1 | 33 | 1 |  | naim2: Гидротехнические железобетонные сооружения на каналах технического водоснабжения.; naim7: Головное и концевое сооружение на каналах.; naim8: (Берегоукрепительные работы оцениваются дополнительно по табл. 31.) | куб. м |  | 69,5
5 | 1 | 1 | 33 | 2 |  | naim2: Гидротехнические железобетонные сооружения на каналах технического водоснабжения.; naim7: Водосброс.; naim8: (Берегоукрепительные работы оцениваются дополнительно по табл. 31.) | куб. м |  | 60,2
5 | 1 | 1 | 33 | 3 |  | naim2: Гидротехнические железобетонные сооружения на каналах технического водоснабжения.; naim7: Водослив.; naim8: (Берегоукрепительные работы оцениваются дополнительно по табл. 31.) | куб. м |  | 124
5 | 1 | 1 | 33 | 4 |  | naim2: Гидротехнические железобетонные сооружения на каналах технического водоснабжения.; naim7: Сифонный колодец.; naim8: (Берегоукрепительные работы оцениваются дополнительно по табл. 31.) | куб. м |  | 81,1
5 | 1 | 1 | 34 | 1 |  | naim2: Здания электролизерных и фундаменты под ресиверы водовода.; naim7: Электролизерная. | куб. м |  | 28,3
5 | 1 | 1 | 34 | 2 |  | naim2: Здания электролизерных и фундаменты под ресиверы водовода.; naim7: Фундамент под ресивер. | куб. м |  | 63,2
5 | 1 | 1 | 35 | 1 |  | naim2: Служебный корпус.; naim7: (Каркас железобетонный, стеновое заполнение кирпичное или панельное, перекрытия железобетонные.); naim8: Тип здания:; naim9: Пристроенное; naim10: к главному корпусу. | куб. м |  | 25,5
5 | 1 | 1 | 35 | 2 |  | naim2: Служебный корпус.; naim7: (Каркас железобетонный, стеновое заполнение кирпичное или панельное, перекрытия железобетонные.); naim8: Тип здания:; naim9: Отдельно стоящее объемом, куб. м -; naim13: до 5000; naim14: . | куб. м |  | 24,4
5 | 1 | 1 | 35 | 3 |  | naim2: Служебный корпус.; naim7: (Каркас железобетонный, стеновое заполнение кирпичное или панельное, перекрытия железобетонные.); naim8: Тип здания:; naim9: Отдельно стоящее объемом, куб. м -; naim13: до 10000; naim14: . | куб. м |  | 23,8
5 | 1 | 1 | 35 | 4 |  | naim2: Служебный корпус.; naim7: (Каркас железобетонный, стеновое заполнение кирпичное или панельное, перекрытия железобетонные.); naim8: Тип здания:; naim9: Отдельно стоящее объемом, куб. м -; naim13: более 10000; naim14: . | куб. м |  | 23,3
5 | 1 | 2 | 36 | 1 |  | naim2: Выемка грунта сухопутными снарядами из котлованов и деривационных и прочих каналов.; naim6: При отвозке грунтов.; naim7: Категория грунтов:; naim8: Песчаные.; naim9: (Стоимость рыхления полускальных и скальных грунтов в данной таблице не учтена и подлежит дополнительной оценке по табл. 37.) | куб. м |  | 0,9
5 | 1 | 2 | 36 | 2 |  | naim2: Выемка грунта сухопутными снарядами из котлованов и деривационных и прочих каналов.; naim6: При отвозке грунтов.; naim7: Категория грунтов:; naim8: Глинистые.; naim9: (Стоимость рыхления полускальных и скальных грунтов в данной таблице не учтена и подлежит дополнительной оценке по табл. 37.) | куб. м |  | 1,2
5 | 1 | 2 | 36 | 3 |  | naim2: Выемка грунта сухопутными снарядами из котлованов и деривационных и прочих каналов.; naim6: При отвозке грунтов.; naim7: Категория грунтов:; naim8: Полускальные.; naim9: (Стоимость рыхления полускальных и скальных грунтов в данной таблице не учтена и подлежит дополнительной оценке по табл. 37.) | куб. м |  | 1.3
5 | 1 | 2 | 36 | 4 |  | naim2: Выемка грунта сухопутными снарядами из котлованов и деривационных и прочих каналов.; naim6: При отвозке грунтов.; naim7: Категория грунтов:; naim8: Скальные.; naim9: (Стоимость рыхления полускальных и скальных грунтов в данной таблице не учтена и подлежит дополнительной оценке по табл. 37.) | куб. м |  | 1,7
5 | 1 | 2 | 36 | 5 |  | naim2: Выемка грунта сухопутными снарядами из котлованов и деривационных и прочих каналов.; naim6: При работе навымет.; naim7: Категория грунтов:; naim8: Песчаные.; naim9: (Стоимость рыхления полускальных и скальных грунтов в данной таблице не учтена и подлежит дополнительной оценке по табл. 37.) | куб. м |  | 0,3
5 | 1 | 2 | 36 | 6 |  | naim2: Выемка грунта сухопутными снарядами из котлованов и деривационных и прочих каналов.; naim6: При работе навымет.; naim7: Категория грунтов:; naim8: Глинистые.; naim9: (Стоимость рыхления полускальных и скальных грунтов в данной таблице не учтена и подлежит дополнительной оценке по табл. 37.) | куб. м |  | 0,6
5 | 1 | 2 | 36 | 7 |  | naim2: Выемка грунта сухопутными снарядами из котлованов и деривационных и прочих каналов.; naim6: При работе навымет.; naim7: Категория грунтов:; naim8: Полускальные.; naim9: (Стоимость рыхления полускальных и скальных грунтов в данной таблице не учтена и подлежит дополнительной оценке по табл. 37.) | куб. м |  | 0,8
5 | 1 | 2 | 36 | 8 |  | naim2: Выемка грунта сухопутными снарядами из котлованов и деривационных и прочих каналов.; naim6: При работе навымет.; naim7: Категория грунтов:; naim8: Скальные.; naim9: (Стоимость рыхления полускальных и скальных грунтов в данной таблице не учтена и подлежит дополнительной оценке по табл. 37.) | куб. м |  | 0.8
5 | 1 | 2 | 37 | 1 |  | naim2: Рыхление скальных грунтов.; naim6: Категория грунтов -; naim7: IV; naim8: . | куб. м |  | 0,4
5 | 1 | 2 | 37 | 2 |  | naim2: Рыхление скальных грунтов.; naim6: Категория грунтов -; naim7: V-VI; naim8: . | куб. м |  | 0,5
5 | 1 | 2 | 37 | 3 |  | naim2: Рыхление скальных грунтов.; naim6: Категория грунтов -; naim7: VII; naim8: . | куб. м |  | 0,8
5 | 1 | 2 | 37 | 4 |  | naim2: Рыхление скальных грунтов.; naim6: Категория грунтов -; naim7: VIII; naim8: . | куб. м |  | 1,0
5 | 1 | 2 | 37 | 5 |  | naim2: Рыхление скальных грунтов.; naim6: Категория грунтов -; naim7: IX; naim8: . | куб. м |  | 1,5
5 | 1 | 2 | 37 | 6 |  | naim2: Рыхление скальных грунтов.; naim6: Категория грунтов -; naim7: X; naim8: . | куб. м |  | 2,1
5 | 1 | 2 | 37 | 7 |  | naim2: Рыхление скальных грунтов.; naim6: Категория грунтов -; naim7: XI; naim8: . | куб. м |  | 3,0
5 | 1 | 2 | 38 | 1 |  | naim2: Выемка грунта сухопутными снарядами в замкнутых котлованах.; naim7: Категория грунтов:; naim8: Песчаные. | куб. м |  | 2,8
5 | 1 | 2 | 38 | 2 |  | naim2: Выемка грунта сухопутными снарядами в замкнутых котлованах.; naim7: Категория грунтов:; naim8: Глинистые. | куб. м |  | 3,8
5 | 1 | 2 | 38 | 3 |  | naim2: Выемка грунта сухопутными снарядами в замкнутых котлованах.; naim7: Категория грунтов:; naim8: Полускальные. | куб. м |  | 4,8
5 | 1 | 2 | 38 | 4 |  | naim2: Выемка грунта сухопутными снарядами в замкнутых котлованах.; naim7: Категория грунтов:; naim8: Скальные. | куб. м |  | 6,7
5 | 1 | 2 | 39 | 1 |  | naim2: Подводная (водолазная) разработка грунта в отвал.; naim7: Категории грунтов:; naim8: I-II; naim9: . | куб. м |  | 13,9
5 | 1 | 2 | 39 | 2 |  | naim2: Подводная (водолазная) разработка грунта в отвал.; naim7: Категории грунтов:; naim8: III-IV; naim9: . | куб. м |  | 32,4
5 | 1 | 2 | 39 | 3 |  | naim2: Подводная (водолазная) разработка грунта в отвал.; naim7: На рыхление скальных грунтов добавляется | куб. м |  | 18,1
5 | 1 | 2 | 40 | 1 |  | naim2: Земляная плотина из грунта, разрабатываемого в карьере.; naim7: Плотины; naim8: из песчаных грунтов (несвязных). | куб. м |  | 2,3
5 | 1 | 2 | 40 | 2 |  | naim2: Земляная плотина из грунта, разрабатываемого в карьере.; naim7: Плотины; naim8: из глинистых грунтов (связных). | куб. м |  | 2,8
5 | 1 | 2 | 40 | 3 |  | naim2: Земляная плотина из грунта, разрабатываемого в карьере.; naim7: Экраны ядра и понуры. | куб. м |  | 3,0
5 | 1 | 2 | 41 | 1 |  | naim2: Земляная плотина из грунта полезных выемок.; naim7: Характеристика грунтов:; naim8: Песчаные. | куб. м |  | 0,3
5 | 1 | 2 | 41 | 2 |  | naim2: Земляная плотина из грунта полезных выемок.; naim7: Характеристика грунтов:; naim8: Глинистые. | куб. м |  | 0,3
5 | 1 | 2 | 42 | 1 |  | naim2: Земляная плотина, возведенная методом гидромеханизации со всеми вспомогательными работами с учетом разработки и транспортировки грунта.; naim7: Категория грунтов; naim8: I-III; naim9: . | куб. м |  | 1,1
5 | 1 | 2 | 42 | 2 |  | naim2: Земляная плотина, возведенная методом гидромеханизации со всеми вспомогательными работами с учетом разработки и транспортировки грунта.; naim7: Категория грунтов; naim8: IV-VI; naim9: . | куб. м |  | 1,5
5 | 1 | 2 | 43 | 1 |  | naim2: Каменная конструкция.; naim6: Каменные отсыпки и призмы; naim7: с разработкой камня в карьере и транспортированием; naim8: . | куб. м |  | 6,1
5 | 1 | 2 | 43 | 2 |  | naim2: Каменная конструкция.; naim6: Каменные отсыпки и призмы; naim7: при использовании камня из полезных выемок; naim8: . | куб. м |  | 0,6
5 | 1 | 2 | 43 | 3 |  | naim2: Каменная конструкция.; naim6: Каменная наброска; naim7: с разработкой камня в карьере и транспортированием; naim8: . | куб. м |  | 4.7
5 | 1 | 2 | 43 | 4 |  | naim2: Каменная конструкция.; naim6: Каменная наброска; naim7: при использовании камня из полезных выемок; naim8: . | куб. м |  | 0,6
5 | 1 | 2 | 44 | 1 |  | naim2: Бетонные и железобетонные конструкции.; naim6: Бетон и армированный бетон в массивных гидротехнических; naim7: конструкциях, простых по выполнению; массивы глухих плотин, плиты основания, водобой, днища шлюзов и др. | куб. м |  | 49,7
5 | 1 | 2 | 44 | 2 |  | naim2: Бетонные и железобетонные конструкции.; naim6: Бетон и железобетон в сложных и тонких конструкциях:; naim7: водосливные плотины, бычки, устои, стены и головы шлюзов, облицовки каналов и бассейнов, экраны, рисбермы и др. | куб. м |  | 63
5 | 1 | 2 | 44 | 3 |  | naim2: Бетонные и железобетонные конструкции.; naim6: Бетон и железобетон в сложных конструкциях; щитовые стенки,; naim7: водоприемники, подводная часть ГЭС, включая отсасывающие трубы и другие особосложные конструкции. | куб. м |  | 72
5 | 1 | 2 | 44 | 4 |  | naim2: Бетонные и железобетонные конструкции.; naim6: Стены бутобетонные подпорные; naim7: надводные. | куб. м |  | 42,5
5 | 1 | 2 | 44 | 5 |  | naim2: Бетонные и железобетонные конструкции.; naim6: Стены бутобетонные подпорные; naim7: подводные. | куб. м |  | 46,6
5 | 1 | 2 | 44 | 6 |  | naim2: Бетонные и железобетонные конструкции.; naim7: Железобетонные напорные трубопроводы. | куб. м |  | 124
5 | 1 | 2 | 45 | 1 |  | naim2: Фильтры и дренажи.; naim7: Фильтр; naim8: из песка. | куб. м |  | 8,0
5 | 1 | 2 | 45 | 2 |  | naim2: Фильтры и дренажи.; naim7: Фильтр; naim8: из гравия и щебня. | куб. м |  | 15,8
5 | 1 | 2 | 45 | 3 |  | naim2: Дренажи. | м |  | 16,7
5 | 1 | 2 | 46 | 1 |  | naim2: Берегоукрепительные работы и забивка металлического шпунта.; naim7: Мощение одиночное на щебне. | куб. м |  | 26,5
5 | 1 | 2 | 46 | 2 |  | naim2: Берегоукрепительные работы и забивка металлического шпунта.; naim7: Каменная наброска. | куб. м |  | 12,7
5 | 1 | 2 | 46 | 3 |  | naim2: Берегоукрепительные работы и забивка металлического шпунта.; naim7: Гибкие железобетонные тюфяки. | куб. м |  | 352
5 | 1 | 2 | 46 | 4 |  | naim2: Берегоукрепительные работы и забивка металлического шпунта.; naim7: Железобетонные плиты. | куб. м |  | 174
5 | 1 | 2 | 46 | 5 |  | naim2: Берегоукрепительные работы и забивка металлического шпунта.; naim7: Бетонные плиты. | куб. м |  | 140
5 | 1 | 2 | 46 | 6 |  | naim2: Берегоукрепительные работы и забивка металлического шпунта.; naim7: Габионная кладка. | куб. м |  | 16,4
5 | 1 | 2 | 46 | 7 |  | naim2: Берегоукрепительные работы и забивка металлического шпунта.; naim7: Забивка металлического шпунта. | т |  | 308
5 | 1 | 2 | 47 | 1 |  | naim2: Трубопроводы напорные деревянные.; naim7: Диаметр трубопровода до 2 м. | 100 л2 |  | 33,4
5 | 1 | 2 | 47 | 2 |  | naim2: Трубопроводы напорные деревянные.; naim7: Диаметр трубопровода до 4 м. | 100 л2 |  | 39,2
5 | 1 | 2 | 48 | 1 |  | naim2: Цементация грунтов.; naim7: Поглощение цемента на 1 м цементируемой зоны, кг -; naim8: 200; naim9: . Категория грунтов; naim10: III-IV; naim11: . | м |  | 29,4
5 | 1 | 2 | 48 | 2 |  | naim2: Цементация грунтов.; naim7: Поглощение цемента на 1 м цементируемой зоны, кг -; naim8: 200; naim9: . Категория грунтов; naim10: V-VI; naim11: . | м |  | 35,8
5 | 1 | 2 | 48 | 3 |  | naim2: Цементация грунтов.; naim7: Поглощение цемента на 1 м цементируемой зоны, кг -; naim8: 200; naim9: . Категория грунтов; naim10: VII-VIII; naim11: . | м |  | 47,5
5 | 1 | 2 | 48 | 4 |  | naim2: Цементация грунтов.; naim7: Поглощение цемента на 1 м цементируемой зоны, кг -; naim8: 200; naim9: . Категория грунтов; naim10: IX-X; naim11: . | м |  | 86
5 | 1 | 2 | 48 | 5 |  | naim2: Цементация грунтов.; naim7: Поглощение цемента на 1 м цементируемой зоны, кг -; naim8: от 200 до 800; naim9: . Категория грунтов; naim10: III-IV; naim11: . | м |  | 50,0
5 | 1 | 2 | 48 | 6 |  | naim2: Цементация грунтов.; naim7: Поглощение цемента на 1 м цементируемой зоны, кг -; naim8: от 200 до 800; naim9: . Категория грунтов; naim10: V-VI; naim11: . | м |  | 56,4
5 | 1 | 2 | 48 | 7 |  | naim2: Цементация грунтов.; naim7: Поглощение цемента на 1 м цементируемой зоны, кг -; naim8: от 200 до 800; naim9: . Категория грунтов; naim10: VII-VIII; naim11: . | м |  | 68
5 | 1 | 2 | 48 | 8 |  | naim2: Цементация грунтов.; naim7: Поглощение цемента на 1 м цементируемой зоны, кг -; naim8: от 200 до 800; naim9: . Категория грунтов; naim10: IX-X; naim11: . | м |  | 108
5 | 1 | 2 | 48 | 9 |  | naim2: Цементация грунтов.; naim7: Поглощение цемента на 1 м цементируемой зоны, кг -; naim8: от 800 до 1200; naim9: . Категория грунтов; naim10: III-IV; naim11: . | м |  | 63
5 | 1 | 2 | 48 | 10 |  | naim2: Цементация грунтов.; naim7: Поглощение цемента на 1 м цементируемой зоны, кг -; naim8: от 800 до 1200; naim9: . Категория грунтов; naim10: V-VI; naim11: . | м |  | 69
5 | 1 | 2 | 48 | 11 |  | naim2: Цементация грунтов.; naim7: Поглощение цемента на 1 м цементируемой зоны, кг -; naim8: от 800 до 1200; naim9: . Категория грунтов; naim10: VII-VIII; naim11: . | м |  | 81
5 | 1 | 2 | 48 | 12 |  | naim2: Цементация грунтов.; naim7: Поглощение цемента на 1 м цементируемой зоны, кг -; naim8: от 800 до 1200; naim9: . Категория грунтов; naim10: IX-X; naim11: . | м |  | 120
5 | 1 | 2 | 48 | 13 |  | naim2: Цементация грунтов.; naim7: Поглощение цемента на 1 м цементируемой зоны, кг -; naim8: свыше 1200; naim9: . Категория грунтов; naim10: III-IV; naim11: . | м |  | 82
5 | 1 | 2 | 48 | 14 |  | naim2: Цементация грунтов.; naim7: Поглощение цемента на 1 м цементируемой зоны, кг -; naim8: свыше 1200; naim9: . Категория грунтов; naim10: V-VI; naim11: . | м |  | 88
5 | 1 | 2 | 48 | 15 |  | naim2: Цементация грунтов.; naim7: Поглощение цемента на 1 м цементируемой зоны, кг -; naim8: свыше 1200; naim9: . Категория грунтов; naim10: VII-VIII; naim11: . | м |  | 100
5 | 1 | 2 | 48 | 16 |  | naim2: Цементация грунтов.; naim7: Поглощение цемента на 1 м цементируемой зоны, кг -; naim8: свыше 1200; naim9: . Категория грунтов; naim10: IX-X; naim11: . | м |  | 139
5 | 1 | 2 | 49 | 1 |  | naim2: Здание ГЭС и помещения подъемных механизмов.; naim6: Здания ГЭС; naim7: встроенные; naim8: .; naim10: (В стоимость подземных зданий ГЭС входит стоимость всего комплекса работ: подземная выработка, бетонные конструкции и облицовка, цементация, строительные металлоконструкции). | куб. м |  | 4,3
5 | 1 | 2 | 49 | 2 |  | naim2: Здание ГЭС и помещения подъемных механизмов.; naim7: подземные; naim8: .; naim10: (В стоимость подземных зданий ГЭС входит стоимость всего комплекса работ: подземная выработка, бетонные конструкции и облицовка, цементация, строительные металлоконструкции). | куб. м |  | 127
5 | 1 | 2 | 49 | 3 |  | naim2: Здание ГЭС и помещения подъемных механизмов.; naim7: береговые; naim8: до 25; naim9: .; naim10: (В стоимость подземных зданий ГЭС входит стоимость всего комплекса работ: подземная выработка, бетонные конструкции и облицовка, цементация, строительные металлоконструкции). | куб. м |  | 40,6
5 | 1 | 2 | 49 | 4 |  | naim2: Здание ГЭС и помещения подъемных механизмов.; naim7: береговые; naim8: до 100; naim9: .; naim10: (В стоимость подземных зданий ГЭС входит стоимость всего комплекса работ: подземная выработка, бетонные конструкции и облицовка, цементация, строительные металлоконструкции). | куб. м |  | 32,0
5 | 1 | 2 | 49 | 5 |  | naim2: Здание ГЭС и помещения подъемных механизмов.; naim7: береговые; naim8: более 100; naim9: .; naim10: (В стоимость подземных зданий ГЭС входит стоимость всего комплекса работ: подземная выработка, бетонные конструкции и облицовка, цементация, строительные металлоконструкции). | куб. м |  | 19,5
5 | 1 | 2 | 49 | 6 |  | naim2: Здание ГЭС и помещения подъемных механизмов.; naim7: приплотинные; naim8: до 50; naim9: .; naim10: (В стоимость подземных зданий ГЭС входит стоимость всего комплекса работ: подземная выработка, бетонные конструкции и облицовка, цементация, строительные металлоконструкции). | куб. м |  | 18,1
5 | 1 | 2 | 49 | 7 |  | naim2: Здание ГЭС и помещения подъемных механизмов.; naim7: приплотинные; naim8: до 200; naim9: .; naim10: (В стоимость подземных зданий ГЭС входит стоимость всего комплекса работ: подземная выработка, бетонные конструкции и облицовка, цементация, строительные металлоконструкции). | куб. м |  | 16,0
5 | 1 | 2 | 49 | 8 |  | naim2: Здание ГЭС и помещения подъемных механизмов.; naim7: приплотинные; naim8: более 200; naim9: .; naim10: (В стоимость подземных зданий ГЭС входит стоимость всего комплекса работ: подземная выработка, бетонные конструкции и облицовка, цементация, строительные металлоконструкции). | куб. м |  | 12.4
5 | 1 | 2 | 49 | 9 |  | naim2: Здание ГЭС и помещения подъемных механизмов.; naim6: Помещение; naim7: подъемных; naim8: механизмов; naim9: .; naim10: (В стоимость подземных зданий ГЭС входит стоимость всего комплекса работ: подземная выработка, бетонные конструкции и облицовка, цементация, строительные металлоконструкции). | куб. м |  | 38.5
5 | 1 | 2 | 50 | 1 |  | naim2: Гидротехническая шахта.; naim6: Шахта диаметром, м:; naim7: до 6.; naim8: Категория грунтов; naim9: VI-VII; naim10: . | куб. м |  | 38,0
5 | 1 | 2 | 50 | 2 |  | naim2: Гидротехническая шахта.; naim6: Шахта диаметром, м:; naim7: до 6.; naim8: Категория грунтов; naim9: VIII; naim10: . | куб. м |  | 38,0
5 | 1 | 2 | 50 | 3 |  | naim2: Гидротехническая шахта.; naim6: Шахта диаметром, м:; naim7: до 6.; naim8: Категория грунтов; naim9: IX; naim10: . | куб. м |  | 38,0
5 | 1 | 2 | 50 | 4 |  | naim2: Гидротехническая шахта.; naim6: Шахта диаметром, м:; naim7: до 6.; naim8: Категория грунтов; naim9: Х-ХI; naim10: . | куб. м |  | 40,7
5 | 1 | 2 | 50 | 5 |  | naim2: Гидротехническая шахта.; naim6: Шахта диаметром, м:; naim7: более 6; naim8: Категория грунтов; naim9: VI-VII; naim10: . | куб. м |  | 28,4
5 | 1 | 2 | 50 | 6 |  | naim2: Гидротехническая шахта.; naim6: Шахта диаметром, м:; naim7: более 7; naim8: Категория грунтов; naim9: VIII; naim10: . | куб. м |  | 29,5
5 | 1 | 2 | 50 | 7 |  | naim2: Гидротехническая шахта.; naim6: Шахта диаметром, м:; naim7: более 8; naim8: Категория грунтов; naim9: IX; naim10: . | куб. м |  | 30,0
5 | 1 | 2 | 50 | 8 |  | naim2: Гидротехническая шахта.; naim6: Шахта диаметром, м:; naim7: более 9; naim8: Категория грунтов; naim9: Х-ХI; naim10: . | куб. м |  | 30.7
5 | 1 | 2 | 51 | 1 |  | naim2: Гидротехнический тоннель.; naim6: Тоннели сечением, м2 -; naim7: до 10.; naim8: Категория грунтов; naim9: VI-VII; naim10: . | куб. м |  | 103
5 | 1 | 2 | 51 | 2 |  | naim2: Гидротехнический тоннель.; naim6: Тоннели сечением, м2 -; naim7: до 10.; naim8: Категория грунтов; naim9: VIII; naim10: . | куб. м |  | 107
5 | 1 | 2 | 51 | 3 |  | naim2: Гидротехнический тоннель.; naim6: Тоннели сечением, м2 -; naim7: до 10.; naim8: Категория грунтов; naim9: IX; naim10: . | куб. м |  | 114
5 | 1 | 2 | 51 | 4 |  | naim2: Гидротехнический тоннель.; naim6: Тоннели сечением, м2 -; naim7: до 10.; naim8: Категория грунтов; naim9: X-XI; naim10: . | куб. м |  | 118
5 | 1 | 2 | 51 | 5 |  | naim2: Гидротехнический тоннель.; naim6: Тоннели сечением, м2 -; naim7: до 20.; naim8: Категория грунтов; naim9: VI-VII; naim10: . | куб. м |  | 69
5 | 1 | 2 | 51 | 6 |  | naim2: Гидротехнический тоннель.; naim6: Тоннели сечением, м2 -; naim7: до 20.; naim8: Категория грунтов; naim9: VIII; naim10: . | куб. м |  | 69
5 | 1 | 2 | 51 | 7 |  | naim2: Гидротехнический тоннель.; naim6: Тоннели сечением, м2 -; naim7: до 20.; naim8: Категория грунтов; naim9: IX; naim10: . | куб. м |  | 69
5 | 1 | 2 | 51 | 8 |  | naim2: Гидротехнический тоннель.; naim6: Тоннели сечением, м2 -; naim7: до 20.; naim8: Категория грунтов; naim9: X-XI; naim10: . | куб. м |  | 74
5 | 1 | 2 | 51 | 9 |  | naim2: Гидротехнический тоннель.; naim6: Тоннели сечением, м2 -; naim7: до 40.; naim8: Категория грунтов; naim9: VI-VII; naim10: . | куб. м |  | 51.7
5 | 1 | 2 | 51 | 10 |  | naim2: Гидротехнический тоннель.; naim6: Тоннели сечением, м2 -; naim7: до 40.; naim8: Категория грунтов; naim9: VIII; naim10: . | куб. м |  | 53.6
5 | 1 | 2 | 51 | 11 |  | naim2: Гидротехнический тоннель.; naim6: Тоннели сечением, м2 -; naim7: до 40.; naim8: Категория грунтов; naim9: IX; naim10: . | куб. м |  | 54.5
5 | 1 | 2 | 51 | 12 |  | naim2: Гидротехнический тоннель.; naim6: Тоннели сечением, м2 -; naim7: до 40.; naim8: Категория грунтов; naim9: X-XI; naim10: . | куб. м |  | 55.8
5 | 1 | 2 | 51 | 13 |  | naim2: Гидротехнический тоннель.; naim6: Тоннели сечением, м2 -; naim7: до 100.; naim8: Категория грунтов; naim9: VI-VII; naim10: . | куб. м |  | 43.8
5 | 1 | 2 | 51 | 14 |  | naim2: Гидротехнический тоннель.; naim6: Тоннели сечением, м2 -; naim7: до 100.; naim8: Категория грунтов; naim9: VIII; naim10: . | куб. м |  | 44
5 | 1 | 2 | 51 | 15 |  | naim2: Гидротехнический тоннель.; naim6: Тоннели сечением, м2 -; naim7: до 100.; naim8: Категория грунтов; naim9: IX; naim10: . | куб. м |  | 44.4
5 | 1 | 2 | 51 | 16 |  | naim2: Гидротехнический тоннель.; naim6: Тоннели сечением, м2 -; naim7: до 100.; naim8: Категория грунтов; naim9: X-XI; naim10: . | куб. м |  | 46.5
5 | 1 | 2 | 51 | 17 |  | naim2: Гидротехнический тоннель.; naim6: Тоннели сечением, м2 -; naim7: более 100.; naim8: Категория грунтов; naim9: VI-VII; naim10: . | куб. м |  | 36
5 | 1 | 2 | 51 | 18 |  | naim2: Гидротехнический тоннель.; naim6: Тоннели сечением, м2 -; naim7: более 100.; naim8: Категория грунтов; naim9: VIII; naim10: . | куб. м |  | 36.3
5 | 1 | 2 | 51 | 19 |  | naim2: Гидротехнический тоннель.; naim6: Тоннели сечением, м2 -; naim7: более 100.; naim8: Категория грунтов; naim9: IX; naim10: . | куб. м |  | 37.3
5 | 1 | 2 | 51 | 20 |  | naim2: Гидротехнический тоннель.; naim6: Тоннели сечением, м2 -; naim7: более 100.; naim8: Категория грунтов; naim9: X-XI; naim10: . | куб. м |  | 40.8
5 | 1 | 2 | 52 | 1 |  | naim2: Закладные части затворов и других гидротехнических металлических конструкций; naim7: для плоских и сегментных затворов и решеток. | т |  | 720
5 | 1 | 2 | 52 | 2 |  | naim2: Закладные части затворов и других гидротехнических металлических конструкций; naim7: для секторных затворов. | т |  | 920
5 | 1 | 2 | 52 | 3 |  | naim2: Закладные части затворов и других гидротехнических металлических конструкций; naim7: для клапанных и вальцовы хзатворов. | т |  | 1090
5 | 1 | 2 | 52 | 4 |  | naim2: Закладные части затворов и других гидротехнических металлических конструкций; naim7: для откатных ворот. | т |  | 880
5 | 1 | 2 | 52 | 5 |  | naim2: Закладные части затворов и других гидротехнических металлических конструкций; naim7: для двустворчатых ворот. | т |  | 770
5 | 1 | 2 | 53 | 1 |  | naim2: Гидротехнические металлические конструкции.; naim7: Трубопроводы напорные. | т |  | 630
5 | 1 | 2 | 53 | 2 |  | naim2: Гидротехнические металлические конструкции.; naim7: Облицовка водопроводных галерей. | т |  | 630
5 | 1 | 2 | 53 | 3 |  | naim2: Гидротехнические металлические конструкции.; naim7: Мостики, крышки, ограждения. | т |  | 508
5 | 1 | 2 | 53 | 4 |  | naim2: Гидротехнические металлические конструкции.; naim7: Подкрановые пути. | т |  | 960
5 | 1 | 3 | 54 | 1 |  | naim2: Надземная часть зданий деривационных гидроэлектростанций.; naim7: Каркасно-камышитовая конструкция с покрытием по деревянным фермам, кровля металлическая. | куб. м |  | 20,3
5 | 1 | 3 | 54 | 2 |  | naim2: Надземная часть зданий деривационных гидроэлектростанций.; naim7: Деревянная рубленая, перекрытие бесчердачное деревянное, внутренняя и наружная штукатурка. | куб. м |  | 21,7
5 | 1 | 3 | 54 | 3 |  | naim2: Надземная часть зданий деривационных гидроэлектростанций.; naim7: Кирпичные стены с различными видами перекрытий и кровель; naim8: в том числе со стенами из других местных каменных материалов: ракушечника, шлакоблоков и пр. | куб. м |  | 17,6
5 | 1 | 3 | 55 | 1 |  | naim2: Подземная часть зданий деривационных гидроэлектростанций.; naim7: Материал конструкций; naim8: бут; naim9: . | куб. м |  | 32,1
5 | 1 | 3 | 55 | 2 |  | naim2: Подземная часть зданий деривационных гидроэлектростанций.; naim7: Материал конструкций; naim8: бутобетон; naim9: . | куб. м |  | 40,9
5 | 1 | 3 | 55 | 3 |  | naim2: Подземная часть зданий деривационных гидроэлектростанций.; naim7: Материал конструкций; naim8: бетон и железобетон; naim9: . | куб. м |  | 55,8
5 | 1 | 3 | 56 | 1 |  | naim2: Водозаборные плотины деривационных гидроэлектростанций.; naim7: Плотина из бутовой кладки с донной водоприемной решеткой. | куб. м |  | 34,3
5 | 1 | 3 | 56 | 2 |  | naim2: Водозаборные плотины деривационных гидроэлектростанций.; naim7: Бутобетонная плотина с водосбросными и промывными отверстиями, перекрываемыми затворами и водоприемником. | куб. м |  | 41,4
5 | 1 | 3 | 56 | 3 |  | naim2: Водозаборные плотины деривационных гидроэлектростанций.; naim7: Бетонная (железобетонная) плотина с водосбросными и промывными отверстиями, затворами и водоприемником. | куб. м |  | 68,0
5 | 1 | 3 | 56 | 4 |  | naim2: Водозаборные плотины деривационных гидроэлектростанций.; naim7: Бесплотинный водозабор со струенаправляющей дамбой. | куб. м |  | 4,0
5 | 1 | 3 | 57 | 1 |  | naim2: Земляные дамбы и плотины деривационных гидроэлектростанций.; naim7: Земляная дамба без крепления откосов. | куб. м |  | 0,8
5 | 1 | 3 | 57 | 2 |  | naim2: Земляные дамбы и плотины деривационных гидроэлектростанций.; naim7: Земляная дамба с креплением верхового откоса одиночным мощением. | куб. м |  | 1,6
5 | 1 | 3 | 57 | 3 |  | naim2: Земляные дамбы и плотины деривационных гидроэлектростанций.; naim7: Земляная дамба скреплением верхового откоса двойным мощением и обратным фильтром в низовом откосе. | куб. м |  | 2,7
5 | 1 | 3 | 58 | 1 |  | naim2: Деривационные каналы, трубопроводы и акведуки.; naim6: Деривационные каналы с сооружениями; naim7: без крепления откосов и дна в нескальных грунтах. | куб. м |  | 0,6
5 | 1 | 3 | 58 | 2 |  | naim2: Деривационные каналы, трубопроводы и акведуки.; naim6: Деривационные каналы с сооружениями; naim7: с креплением откосов и дна каменным мощением. | куб. м |  | 1,5
5 | 1 | 3 | 58 | 3 |  | naim2: Деривационные каналы, трубопроводы и акведуки.; naim6: Деривационные каналы с сооружениями; naim7: с бетонной облицовкой откосов и дна. | куб. м |  | 3
5 | 1 | 3 | 58 | 4 |  | naim2: Деривационные каналы, трубопроводы и акведуки.; naim6: Деривационные каналы с сооружениями; naim7: прямоугольного и трапецеидального сечения с бетонной облицовкой в скальных грунтах. | куб. м |  | 8,3
5 | 1 | 3 | 58 | 5 |  | naim2: Деривационные каналы, трубопроводы и акведуки.; naim7: Деривационные металлические трубопроводы. | т |  | 502
5 | 1 | 3 | 58 | 6 |  | naim2: Деривационные каналы, трубопроводы и акведуки.; naim7: Деривационные деревянные трубопроводы диаметром 1 м. | м |  | 142
5 | 1 | 3 | 58 | 7 |  | naim2: Деривационные каналы, трубопроводы и акведуки.; naim7: Акведуки (железобетонные) на деривационных каналах. | куб. м |  | 57,8
5 | 1 | 3 | 59 | 1 |  | naim2: Отстойники (песколовки) и напорные бассейны деривационных гидроэлектростанций.; naim6: Отстойник; naim7: бетонный и железобетонный. | куб. м |  | 74,8
5 | 1 | 3 | 59 | 2 |  | naim2: Отстойники (песколовки) и напорные бассейны деривационных гидроэлектростанций.; naim6: Отстойник; naim7: из бутовой кладки. | куб. м |  | 42,5
5 | 1 | 3 | 59 | 3 |  | naim2: Отстойники (песколовки) и напорные бассейны деривационных гидроэлектростанций.; naim6: Напорный бассейн; naim7: из бутовой кладки с оголовком холостого водосброса. | куб. м |  | 36.1
5 | 1 | 3 | 59 | 4 |  | naim2: Отстойники (песколовки) и напорные бассейны деривационных гидроэлектростанций.; naim6: Напорный бассейн; naim7: бетонный с оголовком холостого водосброса. | куб. м |  | 61,2
5 | 1 | 3 | 60 | 1 |  | naim2: Напорные металлические, деревянные и железобетонные трубопроводы деривационных гидроэлектростанций.; naim6: Металлический трубопровод. | т |  | 644
5 | 1 | 3 | 60 | 2 |  | naim2: Напорные металлические, деревянные и железобетонные трубопроводы деривационных гидроэлектростанций.; naim6: Деревянный трубопровод.; naim7: Диаметр, м -; naim8: 1,0; naim9: . | м |  | 142
5 | 1 | 3 | 60 | 3 |  | naim2: Напорные металлические, деревянные и железобетонные трубопроводы деривационных гидроэлектростанций.; naim6: Железобетонные трубопроводы монолитной конструкции для напора 10—30 м.; naim7: Диаметр, м -; naim8: 1,0; naim9: . | м |  | 130
5 | 1 | 3 | 60 | 4 |  | naim2: Напорные металлические, деревянные и железобетонные трубопроводы деривационных гидроэлектростанций.; naim6: Железобетонные трубопроводы монолитной конструкции для напора 10—30 м.; naim7: Диаметр, м -; naim8: 1,25; naim9: . | м |  | 161
5 | 1 | 3 | 60 | 5 |  | naim2: Напорные металлические, деревянные и железобетонные трубопроводы деривационных гидроэлектростанций.; naim6: Железобетонные трубопроводы монолитной конструкции для напора 10—30 м.; naim7: Диаметр, м -; naim8: 1,5; naim9: . | м |  | 212
5 | 1 | 3 | 60 | 6 |  | naim2: Напорные металлические, деревянные и железобетонные трубопроводы деривационных гидроэлектростанций.; naim6: Железобетонные трубопроводы монолитной конструкции для напора 10—30 м.; naim7: Диаметр, м -; naim8: 1,75; naim9: . | м |  | 254
5 | 1 | 3 | 60 | 7 |  | naim2: Напорные металлические, деревянные и железобетонные трубопроводы деривационных гидроэлектростанций.; naim6: Железобетонные трубопроводы монолитной конструкции для напора 10—30 м.; naim7: Диаметр, м -; naim8: 2; naim9: . | м |  | 314
5 | 1 | 3 | 61 | 1 |  | naim2: Смотровые колодцы-лазы, уравнительные башни и быстротоки холостых сбросов деривационных гидроэлектростанций.; naim7: Железобетонные смотровые колодцы-лазы диаметром, мм:; naim8: 1000; naim9: . | шт |  | 732
5 | 1 | 3 | 61 | 2 |  | naim2: Смотровые колодцы-лазы, уравнительные башни и быстротоки холостых сбросов деривационных гидроэлектростанций.; naim7: Железобетонные смотровые колодцы-лазы диаметром, мм:; naim8: 1250; naim9: . | шт |  | 744
5 | 1 | 3 | 61 | 3 |  | naim2: Смотровые колодцы-лазы, уравнительные башни и быстротоки холостых сбросов деривационных гидроэлектростанций.; naim7: Железобетонные смотровые колодцы-лазы диаметром, мм:; naim8: 1500; naim9: . | шт |  | 879
5 | 1 | 3 | 61 | 4 |  | naim2: Смотровые колодцы-лазы, уравнительные башни и быстротоки холостых сбросов деривационных гидроэлектростанций.; naim7: Железобетонные смотровые колодцы-лазы диаметром, мм:; naim8: 1750; naim9: . | шт |  | 1200
5 | 1 | 3 | 61 | 5 |  | naim2: Смотровые колодцы-лазы, уравнительные башни и быстротоки холостых сбросов деривационных гидроэлектростанций.; naim7: Железобетонные смотровые колодцы-лазы диаметром, мм:; naim8: 2000; naim9: . | шт |  | 1300
5 | 1 | 3 | 61 | 6 |  | naim2: Смотровые колодцы-лазы, уравнительные башни и быстротоки холостых сбросов деривационных гидроэлектростанций.; naim7: Металлическая уравнительная башня. | т |  | 448
5 | 1 | 3 | 61 | 7 |  | naim2: Смотровые колодцы-лазы, уравнительные башни и быстротоки холостых сбросов деривационных гидроэлектростанций.; naim7: Быстротоки холостых сбросов; naim8: бетонные; naim9: . | куб. м |  | 52,7
5 | 1 | 3 | 61 | 8 |  | naim2: Смотровые колодцы-лазы, уравнительные башни и быстротоки холостых сбросов деривационных гидроэлектростанций.; naim7: Быстротоки холостых сбросов; naim8: железобетонные; naim9: . | куб. м |  | 72
5 | 1 | 3 | 62 | 1 |  | naim2: Отводящие каналы деривационных гидроэлектростанций.; naim6: Грунты нескальные.; naim7: Каналы безкрепления дна и откосов.; naim8: (В объем выемки входит ве только выемка грунта в русле канала, но и срезка косогора, нагорные канавы и пр.) | куб. м |  | 0,6
5 | 1 | 3 | 62 | 2 |  | naim2: Отводящие каналы деривационных гидроэлектростанций.; naim6: Грунты нескальные.; naim7: Каналы скреплением дна и откосов каменным мощением.; naim8: (В объем выемки входит ве только выемка грунта в русле канала, но и срезка косогора, нагорные канавы и пр.) | куб. м |  | 1,2
5 | 1 | 3 | 62 | 3 |  | naim2: Отводящие каналы деривационных гидроэлектростанций.; naim6: Грунты скальные.; naim7: Каналы с бетонной облицовкой дна и откосов.; naim8: (В объем выемки входит ве только выемка грунта в русле канала, но и срезка косогора, нагорные канавы и пр.) | куб. м |  | 3,0
5 | 1 | 3 | 62 | 4 |  | naim2: Отводящие каналы деривационных гидроэлектростанций.; naim6: Грунты скальные.; naim7: Каналы прямоугольного и трапецеидального сечения с бетонной облицовкой.; naim8: (В объем выемки входит ве только выемка грунта в русле канала, но и срезка косогора, нагорные канавы и пр.) | куб. м |  | 8,3
5 | 1 | 3 | 63 | 1 |  | naim2: Надземная часть зданий приплотинных гидроэлектростанций.; naim7: Деревянная с различными видами кровли. | куб. м |  | 9,7
5 | 1 | 3 | 63 | 2 |  | naim2: Надземная часть зданий приплотинных гидроэлектростанций.; naim7: С каменными стенами, с различными видами перекрытий и кровли. | куб. м |  | 19,9
5 | 1 | 3 | 64 | 1 |  | naim2: Подземная часть зданий при плотинных гидроэлектростанций.; naim6: Материал основных конструкций -; naim7: дерево; naim8: . | куб. м |  | 43,3
5 | 1 | 3 | 64 | 2 |  | naim2: Подземная часть зданий при плотинных гидроэлектростанций.; naim6: Материал основных конструкций -; naim7: бут; naim8: . | куб. м |  | 50,1
5 | 1 | 3 | 64 | 3 |  | naim2: Подземная часть зданий при плотинных гидроэлектростанций.; naim6: Материал основных конструкций -; naim7: бетон; naim8: . | куб. м |  | 58,1
5 | 1 | 3 | 64 | 4 |  | naim2: Подземная часть зданий при плотинных гидроэлектростанций.; naim6: Материал основных конструкций -; naim7: бетон с ячеистым устоем плотины из сборных железобетонных блоков; naim8: . | куб. м |  | 85,6
5 | 1 | 3 | 65 | 1 |  | naim2: Водосливные плотины приплотинных гидроэлектростанций.; naim7: Ячеистая плотина из железобетонных блоков; naim8: . | куб. м |  | 76,8
5 | 1 | 3 | 65 | 2 |  | naim2: Водосливные плотины приплотинных гидроэлектростанций.; naim7: Монолитная бетонная плотина; naim8: . | куб. м |  | 68,5
5 | 1 | 3 | 65 | 3 |  | naim2: Водосливные плотины приплотинных гидроэлектростанций.; naim7: Бетонная плотина с бутобетонным флютбетом; naim8: . | куб. м |  | 66,7
5 | 1 | 3 | 65 | 4 |  | naim2: Водосливные плотины приплотинных гидроэлектростанций.; naim7: Плотина из бутовой кладки; naim8: . | куб. м |  | 47,3
5 | 1 | 3 | 65 | 5 |  | naim2: Водосливные плотины приплотинных гидроэлектростанций.; naim7: Плотина смешанной конструкции: бетонные флютбет и устой, ряжевые понур и водобой, свайное основание; naim8: . | куб. м |  | 120
5 | 1 | 3 | 65 | 6 |  | naim2: Водосливные плотины приплотинных гидроэлектростанций.; naim7: Плотина деревянная всех типов и конструкций; naim8: . | куб. м |  | 82,1
5 | 1 | 3 | 66 | 1 |  | naim2: Бревноспуски приплотинных гидроэлектростанций.; naim7: Железобетонные; naim8: . | куб. м |  | 61,9
5 | 1 | 3 | 66 | 2 |  | naim2: Бревноспуски приплотинных гидроэлектростанций.; naim7: Деревянные; naim8: . | куб. м |  | 102,0
5 | 1 | 3 | 67 | 1 |  | naim2: Земляные плотины и дамбы приплотинных гидроэлектростанций.; naim6: Плотины; naim7: с откосами, укрепленными каменным мощениеми одерновкой; naim8: . | куб. м |  | 2,3
5 | 1 | 3 | 67 | 2 |  | naim2: Земляные плотины и дамбы приплотинных гидроэлектростанций.; naim6: Плотины; naim7: с каменным мощением верхового откоса, глиняным экраном и бетонной сопрягающей стенкой; naim8: . | куб. м |  | 2,4
5 | 1 | 3 | 67 | 3 |  | naim2: Земляные плотины и дамбы приплотинных гидроэлектростанций.; naim6: Плотины; naim7: с креплением верхового откоса набросков камня в плетневых клетках, низового - с посевом трав; naim8: . | куб. м |  | 3,1
5 | 1 | 3 | 68 | 1 |  | naim2: Переливные и струенаправляющие дамбы приплотинных гидроэлектростанций.; naim7: Дамбы с креплением откосов и гребня одиночным мощением и каменной наброской. | куб. м |  | 6,5
5 | 1 | 3 | 69 | 1 |  | naim2: Подводящие каналы приплотинных гидроэлектростанций.; naim6: Каналы; naim7: без крепления. | куб. м |  | 0,7
5 | 1 | 3 | 69 | 2 |  | naim2: Подводящие каналы приплотинных гидроэлектростанций.; naim6: Каналы; naim7: с креплением откосов и дна одиночным каменным мощением. | куб. м |  | 1,2
5 | 1 | 3 | 69 | 3 |  | naim2: Подводящие каналы приплотинных гидроэлектростанций.; naim6: Каналы; naim7: с креплением откосов и дна одиночным каменным мощениеми двойным у водозабора. | куб. м |  | 1,6
5 | 1 | 3 | 69 | 4 |  | naim2: Подводящие каналы приплотинных гидроэлектростанций.; naim6: Каналы; naim7: с креплением дна и откосов бетонными плитами. | куб. м |  | 4,5
5 | 1 | 3 | 70 | 1 |  | naim2: Отводящие каналы приплотинных гидроэлектростанций.; naim6: Каналы; naim7: без крепления откосов. | куб. м |  | 0,8
5 | 1 | 3 | 70 | 2 |  | naim2: Отводящие каналы приплотинных гидроэлектростанций.; naim6: Каналы; naim7: с креплением дна и откосов каменным мощением. | куб. м |  | 1,4
5 | 1 | 3 | 70 | 3 |  | naim2: Отводящие каналы приплотинных гидроэлектростанций.; naim6: Каналы; naim7: с двойным мощением дна и одиночным мощением откосов. | куб. м |  | 1.6
5 | 1 | 3 | 70 | 4 |  | naim2: Отводящие каналы приплотинных гидроэлектростанций.; naim6: Каналы; naim7: с железобетонными подпорными стенками, железобетонной плитой у здания ГЭС и креплением дна и откосов каменным мощением. | куб. м |  | 2,1
5 | 1 | 3 | 70 | 5 |  | naim2: Отводящие каналы приплотинных гидроэлектростанций.; naim6: Каналы; naim7: с креплением дна и откосов бетонными плитами. | куб. м |  | 4,5
5 | 1 | 4 | 71 | 1 |  | naim2: Здания дизельных электростанций мощностью до 300 квт.; naim7: Фундаменты железобетонные сборные, стены из керамзитобетонных панелей, перекрытия из бетонных плит, полы из метлахских плиток, кровля рулонная; naim8: для ДЭС мощностью до 150 квт; naim9: . | куб. м |  | 26,1 | 600
5 | 1 | 4 | 71 | 2 |  | naim2: Здания дизельных электростанций мощностью до 300 квт.; naim7: Фундаменты бутобетонные ленточные, стены кирпичные, перекрытия железобетонные, полы из метлахских плиток, кровля рулонная; naim8: для ДЭС мощностью до 150 квт; naim9: . | куб. м |  | 21,8 | 600
5 | 1 | 4 | 71 | 3 |  | naim2: Здания дизельных электростанций мощностью до 300 квт.; naim7: Фундаменты бутобетонные ленточные, стены каркасно-камышитовые, перекрытия деревянные с утеплением камышитом, полы из кирпича; naim8: для ДЭС мощностью до 150 квт; naim9: . | куб. м |  | 20.9 | 600
5 | 1 | 4 | 71 | 4 |  | naim2: Здания дизельных электростанций мощностью до 300 квт.; naim7: Фундаменты бутовые или кирпичные, стены каркасно-засыпные, перекрытия бесчердачные, деревянные, полы из метлахских плиток, кровля рулонная; naim8: для ДЭС мощностью до 300 квт; naim9: . | куб. м |  | 20,0 | 600
5 | 1 | 4 | 71 | 5 |  | naim2: Здания дизельных электростанций мощностью до 300 квт.; naim7: Фундаменты бутовые, стены кирпичные, перекрытия бесчердачные деревянные, полы из метлахских плиток, кровля рулонная; naim8: для ДЭС мощностью до 300 квт; naim9: . | куб. м |  | 19,6 | 600
5 | 1 | 4 | 72 | 1 |  | naim2: Здания дизельных электростанций мощностью до 2000 квт.; naim7: Фундаменты бутобетонные ленточные, стены кирпичные, перекрытия железобетонные сборные, полы из метлахских плиток, кровля рулонная.; naim8: Объем зданий; naim9: до 3600 куб. м; naim10: . | куб. м |  | 15,7 | 3600
5 | 1 | 4 | 72 | 2 |  | naim2: Здания дизельных электростанций мощностью до 2000 квт.; naim7: Фундаменты железобетонные сборные, стены каркасно-панельные сборные, перекрытия железобетонные сборные, полы из метлахских плиток, кровля рулонная.; naim8: Объем зданий; naim9: до 3600 куб. м; naim10: . | куб. м |  | 18,4 | 3600
5 | 1 | 4 | 72 | 3 |  | naim2: Здания дизельных электростанций мощностью до 2000 квт.; naim7: Фундаменты бутобетонные ленточные, стены из деревянных брусьев, перекрытия деревянные, полы из метлахских плиток, кровля из волнистых асбестоцементных листов.; naim8: 300 - 1000 куб. м; naim9: . | куб. м |  | 19.8 | 700
5 | 1 | 4 | 73 | 1 |  | naim2: Хранилища топлива и масла и другие вспомогательные сооружения для дизельных электростанций.; naim7: Хранилища топлива и масла (без стоимости стальных цистерн); naim8: полуподземного типа с приемным колодцем; naim9: для ДЭС мощностью до 150 квт. | куб. м |  | 142
5 | 1 | 4 | 73 | 2 |  | naim2: Хранилища топлива и масла и другие вспомогательные сооружения для дизельных электростанций.; naim7: Хранилища топлива и масла (без стоимости стальных цистерн); naim8: полуподземного типа со зданием насосной, приемным колодцем и камерой управления; naim9: для ДЭС мощностью до 2000 квт. | куб. м |  | 82,7
5 | 1 | 4 | 73 | 3 |  | naim2: Хранилища топлива и масла и другие вспомогательные сооружения для дизельных электростанций.; naim7: Хранилища топлива и масла (без стоимости стальных цистерн); naim8: надземного типа со зданием насосной; naim9: для ДЭС мощностью до 2000 квт. | куб. м |  | 38,8
5 | 1 | 4 | 73 | 4 |  | naim2: Хранилища топлива и масла и другие вспомогательные сооружения для дизельных электростанций.; naim7: Колодец для аварийного спуска топлива и масла. | шт |  | 409
5 | 1 | 4 | 73 | 5 |  | naim2: Хранилища топлива и масла и другие вспомогательные сооружения для дизельных электростанций.; naim7: Резервуары железобетонные для воды емкостью 4,3 куб. м; naim9: для ДЭС мощностью до 300 квт. | шт |  | 456
5 | 1 | 4 | 74 | 1 |  | naim2: Фундаменты под технологическое оборудование дизельных электростанций.; naim7: Бутобетонные, бетонные и железобетонные фундаменты. | куб. м |  | 55,8
5 | 2 | 1 | 75 | 1 |  | naim2: Комплектные распределительные устройства наружной установки (КРУН 6 - 10 кв).; naim7: Комплектное распределительное устройство 6—10 кв из шкафов К-У1-У наружной установки (КРУН), состоящее из двух секций, с 10 отходящими линиями, включая заземление, фундаменты и кабель ные каналы в пределах РУ; naim8: . | шт |  | 1,3 |  | 1000
5 | 2 | 1 | 75 | 2 |  | naim2: Комплектные распределительные устройства наружной установки (КРУН 6 - 10 кв).; naim7: Комплектное распределительное устройство 6—10 кв из шкафов К-У1-У наружной установки (КРУН), с одной секцией и 5 отходящими линиями; naim8: . | шт |  | 0,66 |  | 1000
5 | 2 | 1 | 75 | 3 |  | naim2: Комплектные распределительные устройства наружной установки (КРУН 6 - 10 кв).; naim7: Шкаф К-У1-У отходящей линии или ввода комплектного распределительного устройства 6 - 10 кв. наружной установки (КРУН), включая заземление, фундамент под шкаф и кабельные каналы в пределах шкафа; naim8: . | шт |  | 0,06 |  | 1000
5 | 2 | 1 | 76 | 1 |  | naim2: Открытые распределительные устройства 35 кв.; naim7: Блок с предохранителями; naim18: с порталами ошиновки в железобетоне. | шт |  | 1,12 |  | 1000
5 | 2 | 1 | 76 | 2 |  | naim2: Открытые распределительные устройства 35 кв.; naim7: Блок с отеплителем; naim18: с порталами ошиновки в железобетоне. | шт |  | 1,49 |  | 1000
5 | 2 | 1 | 76 | 3 |  | naim2: Открытые распределительные устройства 35 кв.; naim7: Объединенный блок с; naim8: предохранителями; naim18: с порталами ошиновки в железобетоне. | шт |  | 2,07 |  | 1000
5 | 2 | 1 | 76 | 4 |  | naim2: Открытые распределительные устройства 35 кв.; naim7: Объединенный блок с; naim8: отделителями; naim18: с порталами ошиновки в железобетоне. | шт |  | 2,31 |  | 1000
5 | 2 | 1 | 76 | 5 |  | naim2: Открытые распределительные устройства 35 кв.; naim7: Объединенный блок с отделителями с учетом дальнейшего; naim8: расширения до двух блоков с; naim9: автоматической перемычкой; naim18: с порталами ошиновки в железобетоне. | шт |  | 4,16 |  | 1000
5 | 2 | 1 | 76 | 6 |  | naim2: Открытые распределительные устройства 35 кв.; naim7: Два блока с перемычкой; naim8: автоматической; naim18: с порталами ошиновки в железобетоне. | шт |  | 4,23 |  | 1000
5 | 2 | 1 | 76 | 7 |  |  | Открытые распределительные устройства 35 кв. |  |  | ОРУ 35 кв. со сборными шинами, с выключателями типа: | ВВН-35/2000-2, | ВВН-35/1000-1, | ВМК-35А/800-1 или | ВМК-35Б/800-1, | МГ-35/600-0,75, | У-35/2000-2, | В БД-35/600-0,6 | по схеме: | Одиночная секционированная | система шин с восемью | отходящими линиями | с порталами ошиновки в железобетоне. | шт |  | 18,3 |  | 1000
5 | 2 | 1 | 76 | 8 |  |  | Открытые распределительные устройства 35 кв. |  |  | ОРУ 35 кв. со сборными шинами, с выключателями типа: | ВВН-35/2000-2, | ВВН-35/1000-1, | ВМК-35А/800-1 или | ВМК-35Б/800-1, | МГ-35/600-0,75, | У-35/2000-2, | В БД-35/600-0,7 | по схеме: | Одиночная секционированная система шин с параллельно расположенными секциями, с восемью - |  | отходящими линиями | с порталами ошиновки в железобетоне. | шт |  | 23,2 |  | 1000
5 | 2 | 1 | 76 | 9 |  |  | Открытые распределительные устройства 35 кв. |  |  | ОРУ 35 кв. со сборными шинами, с выключателями типа: | ВВН-35/2000-2, | ВВН-35/1000-1, | ВМК-35А/800-1 или | ВМК-35Б/800-1, | МГ-35/600-0,75, | У-35/2000-2, | В БД-35/600-0,8 | по схеме: | Две рабочие системы шин с | восемью отходящими линиями |  | с порталами ошиновки в железобетоне. | шт |  | 24,3 |  | 1000
5 | 2 | 1 | 76 | 10 |  |  | Открытые распределительные устройства 35 кв. |  |  | Ячейки ОРУ 35 кв по схемам со сборными шинами, с выключателями типа: | ВВН-35/2000-2, | ВВН-35/1000-1, | ВМК-35А/800-1 или | ВМК-35Б/800-1, | МГ-35/600-0,75, | У-35/2000-2, | В БД-35/600-0,8 | . | Ячейка отходящей линии, силового трансформатора, секционного выключателя по схеме «одиночная секционированная система шин с параллельно расположенными секциями», шиносоединительного выключателя по схеме «две рабочие | системы шин» |  | с порталами ошиновки в железобетоне. | шт |  | 1,89 |  | 1000
5 | 2 | 1 | 76 | 11 |  |  | Открытые распределительные устройства 35 кв. |  |  | Ячейки ОРУ 35 кв по схемам со сборными шинами, с выключателями типа: | ВВН-35/2000-2, | ВВН-35/1000-1, | ВМК-35А/800-1 или | ВМК-35Б/800-1, | МГ-35/600-0,75, | У-35/2000-2, | В БД-35/600-0,9 | . | Ячейка секционного выключателя по схеме «одиночная секционированная система | шин с продольным расположением секций» |  | с порталами ошиновки в железобетоне. | шт |  | 0,593 |  | 1000
5 | 2 | 1 | 76 | 12 |  |  | Открытые распределительные устройства 35 кв. |  |  | Ячейки ОРУ 35 кв по схемам со сборными шинами, с выключателями типа: | ВВН-35/2000-2, | ВВН-35/1000-1, | ВМК-35А/800-1 или | ВМК-35Б/800-1, | МГ-35/600-0,75, | У-35/2000-2, | В БД-35/600-0,10 | . | Ячейка с трансформаторами | напряжения ЭНОМ-35 и | разрядниками РВС-35 | с порталами ошиновки в железобетоне. | шт |  | 0,24 |  | 1000
5 | 2 | 1 | 76 | 1-1 |  | naim2: Открытые распределительные устройства 35 кв.; naim7: Блок с предохранителями; naim18: с порталами ошиновки в металле. | шт |  | 2,72 |  | 1000
5 | 2 | 1 | 76 | 2-1 |  | naim2: Открытые распределительные устройства 35 кв.; naim7: Блок с отеплителем; naim18: с порталами ошиновки в металле. | шт |  | 3,09 |  | 1000
5 | 2 | 1 | 76 | 3-1 |  | naim2: Открытые распределительные устройства 35 кв.; naim7: Объединенный блок с; naim8: предохранителями; naim18: с порталами ошиновки в металле. | шт |  | 3,67 |  | 1000
5 | 2 | 1 | 76 | 4-1 |  | naim2: Открытые распределительные устройства 35 кв.; naim7: Объединенный блок с; naim8: отделителями; naim18: с порталами ошиновки в металле. | шт |  | 3,91 |  | 1000
5 | 2 | 1 | 76 | 5-1 |  | naim2: Открытые распределительные устройства 35 кв.; naim7: Объединенный блок с отделителями с учетом дальнейшего; naim8: расширения до двух блоков с; naim9: автоматической перемычкой; naim18: с порталами ошиновки в металле. | шт |  | 7,2 |  | 1000
5 | 2 | 1 | 76 | 6-1 |  | naim2: Открытые распределительные устройства 35 кв.; naim7: Два блока с перемычкой; naim8: автоматической; naim18: с порталами ошиновки в металле. | шт |  | 7,3 |  | 1000
5 | 2 | 1 | 76 | 7-1 |  |  | Открытые распределительные устройства 35 кв. |  |  | ОРУ 35 кв. со сборными шинами, с выключателями типа: | ВВН-35/2000-2, | ВВН-35/1000-1, | ВМК-35А/800-1 или | ВМК-35Б/800-1, | МГ-35/600-0,75, | У-35/2000-2, | В БД-35/600-0,6 | по схеме: | Одиночная секционированная | система шин с восемью | отходящими линиями | с порталами ошиновки в металле. | шт |  | 28,9 |  | 1000
5 | 2 | 1 | 76 | 8-1 |  |  | Открытые распределительные устройства 35 кв. |  |  | ОРУ 35 кв. со сборными шинами, с выключателями типа: | ВВН-35/2000-2, | ВВН-35/1000-1, | ВМК-35А/800-1 или | ВМК-35Б/800-1, | МГ-35/600-0,75, | У-35/2000-2, | В БД-35/600-0,7 | по схеме: | Одиночная секционированная система шин с параллельно располо- | женными секциями, с восемью - | отходящими линиями | с порталами ошиновки в металле. | шт |  | 37,5 |  | 1000
5 | 2 | 1 | 76 | 9-1 |  |  | Открытые распределительные устройства 35 кв. |  |  | ОРУ 35 кв. со сборными шинами, с выключателями типа: | ВВН-35/2000-2, | ВВН-35/1000-1, | ВМК-35А/800-1 или | ВМК-35Б/800-1, | МГ-35/600-0,75, | У-35/2000-2, | В БД-35/600-0,8 | по схеме: | Две рабочие системы шин с | восемью отходящими линиями |  | с порталами ошиновки в металле. | шт |  | 38,5 |  | 1000
5 | 2 | 1 | 76 | 10-1 |  |  | Открытые распределительные устройства 35 кв. |  |  | Ячейки ОРУ 35 кв по схемам со сборными шинами, с выключателями типа: | ВВН-35/2000-2, | ВВН-35/1000-1, | ВМК-35А/800-1 или | ВМК-35Б/800-1, | МГ-35/600-0,75, | У-35/2000-2, | В БД-35/600-0,8 | . | Ячейка отходящей линии, силового трансформатора, секционного выключателя по схеме «одиночная секционированная система шин с параллельно расположенными секциями», шиносоединительного выключателя по схеме «две рабочие | системы шин» |  | с порталами ошиновки в металле. | шт |  | 3,07 |  | 1000
5 | 2 | 1 | 77 | 1 |  | naim2: Открытые распределительные устройства 110 кв.; naim6: ОРУ 110 кв. с отделителями и короткозамыкателями по схеме:; naim7: Блок «линия - трансформатор» с; naim8: отделителем и короткозамыкателем; naim15: с порталами ошиновки в железобетоне. | шт |  | 3,59 |  | 1000
5 | 2 | 1 | 77 | 2 |  | naim2: Открытые распределительные устройства 110 кв.; naim6: ОРУ 110 кв. с отделителями и короткозамыкателями по схеме:; naim7: Два блока с автоматической; naim8: перемычкой между ними; naim15: с порталами ошиновки в железобетоне. | шт |  | 9 |  | 1000
5 | 2 | 1 | 77 | 3 |  | naim2: Открытые распределительные устройства 110 кв.; naim6: ОРУ 110 кв. с отделителями и короткозамыкателями по схеме:; naim7: Два блока с автоматической; naim8: перемычкой между ними; naim9: учета дальнейшего; naim10: расширения; naim15: с порталами ошиновки в железобетоне. | шт |  | 7,6 |  | 1000
5 | 2 | 1 | 77 | 4 |  | naim2: Открытые распределительные устройства 110 кв.; naim6: ОРУ 110 кв. с отделителями и короткозамыкателями по схеме:; naim7: Два блока с дополнительной; naim8: линией между ними, с отделителями в перемычке; naim15: с порталами ошиновки в железобетоне. | шт |  | 14,4 |  | 1000
5 | 2 | 1 | 77 | 5 |  | naim2: Открытые распределительные устройства 110 кв.; naim6: ОРУ 110 кв. с отделителями и короткозамыкателями по схеме:; naim7: Два блока с дополнительной; naim8: линией между ними, с отделителями в перемычке; naim9: учета дальнейшего; naim10: расширения; naim15: с порталами ошиновки в железобетоне. | шт |  | 12,6 |  | 1000
5 | 2 | 1 | 77 | 6 |  | naim2: Открытые распределительные устройства 110 кв.; naim6: Блочные и мостиковые схемы ОРУ-110 кв с выключателями типа:; naim7: ВВН-110/2000-6,; naim8: МКП-110/1000-5,; naim9: У-110/2000-8,; naim10: МГ-110/600-2,5,; naim11: ВМК-110/2000-3,5.; naim12: Два блока с дополнительной; naim13: линией между ними, с выключателями в перемычке; naim15: с порталами ошиновки в железобетоне. | шт |  | 19 |  | 1000
5 | 2 | 1 | 77 | 7 |  | naim2: Открытые распределительные устройства 110 кв.; naim6: Блочные и мостиковые схемы ОРУ-110 кв с выключателями типа:; naim7: ВВН-110/2000-6,; naim8: МКП-110/1000-5,; naim9: У-110/2000-8,; naim10: МГ-110/600-2,5,; naim11: ВМК-110/2000-3,5.; naim12: Мостик с отделителями в цепях; naim13: линии; naim15: с порталами ошиновки в железобетоне. | шт |  | 17,9 |  | 1000
5 | 2 | 1 | 77 | 8 |  | naim2: Открытые распределительные устройства 110 кв.; naim6: Блочные и мостиковые схемы ОРУ-110 кв с выключателями типа:; naim7: ВВН-110/2000-6,; naim8: МКП-110/1000-5,; naim9: У-110/2000-8,; naim10: МГ-110/600-2,5,; naim11: ВМК-110/2000-3,5.; naim12: Мостик с выключателями в; naim13: цепях линии и перемычке; naim15: с порталами ошиновки в железобетоне. | шт |  | 19,6 |  | 1000
5 | 2 | 1 | 77 | 9 |  | naim2: Открытые распределительные устройства 110 кв.; naim6: Кольцевые схемы ОРУ 110 кв с выключателями типа:; naim7: ВВН-110/2000-6,; naim8: МКП-110/1000-5,; naim9: У-110/2000-8,; naim10: МГ-110/600-2,5,; naim11: ВМК-110/2000-3,5.; naim12: Треугольник «две линии - трансформатор».; naim15: с порталами ошиновки в железобетоне. | шт |  | 23,4 |  | 1000
5 | 2 | 1 | 77 | 10 |  | naim2: Открытые распределительные устройства 110 кв.; naim6: Кольцевые схемы ОРУ 110 кв с выключателями типа:; naim7: ВВН-110/2000-6,; naim8: МКП-110/1000-5,; naim9: У-110/2000-8,; naim10: МГ-110/600-2,5,; naim11: ВМК-110/2000-3,5.; naim12: Треугольник «три линии - два трансформатора».; naim15: с порталами ошиновки в железобетоне. | шт |  | 26,4 |  | 1000
5 | 2 | 1 | 77 | 11 |  | naim2: Открытые распределительные устройства 110 кв.; naim6: Кольцевые схемы ОРУ 110 кв с выключателями типа:; naim7: ВВН-110/2000-6,; naim8: МКП-110/1000-5,; naim9: У-110/2000-8,; naim10: МГ-110/600-2,5,; naim11: ВМК-110/2000-3,5.; naim12: Четырехугольник «две линии -; naim13: два трансформатора»; naim15: с порталами ошиновки в железобетоне. | шт |  | 26,5 |  | 1000
5 | 2 | 1 | 77 | 12 |  | naim2: Открытые распределительные устройства 110 кв.; naim6: Кольцевые схемы ОРУ 110 кв с выключателями типа:; naim7: ВВН-110/2000-6,; naim8: МКП-110/1000-5,; naim9: У-110/2000-8,; naim10: МГ-110/600-2,5,; naim11: ВМК-110/2000-3,5.; naim12: Четырехугольник «четыре линии -; naim13: два трансформатора»; naim15: с порталами ошиновки в железобетоне. | шт |  | 33,5 |  | 1000
5 | 2 | 1 | 77 | 13 |  | naim2: Открытые распределительные устройства 110 кв.; naim6: Кольцевые схемы ОРУ 110 кв с выключателями типа:; naim7: ВВН-110/2000-6,; naim8: МКП-110/1000-5,; naim9: У-110/2000-8,; naim10: МГ-110/600-2,5,; naim11: ВМК-110/2000-3,5.; naim12: Четырехугольник «две транзитные линии -; naim13: два трансформатора»; naim15: с порталами ошиновки в железобетоне. | шт |  | 31,3 |  | 1000
5 | 2 | 1 | 77 | 14 |  | naim2: Открытые распределительные устройства 110 кв.; naim6: ОРУ 110 кв со сборными шинами, с выключателями типа:; naim7: ВВН-110/2000-6,; naim8: МКП-110/1000-5,; naim9: У-110/2000-8,; naim10: МГ-110/600-2,5,; naim11: ВМК-110/2000-3,5.; naim12: Одиночная секционированная система шин с обходной, с выключателями в цепях трансформаторов, с совмещенным обходным и секционным выключателем,с четырьмя отходящими линиями; naim15: с порталами ошиновки в железобетоне. | шт |  | 39,7 |  | 1000
5 | 2 | 1 | 77 | 15 |  | naim2: Открытые распределительные устройства 110 кв.; naim6: ОРУ 110 кв со сборными шинами, с выключателями типа:; naim7: ВВН-110/2000-6,; naim8: МКП-110/1000-5,; naim9: У-110/2000-8,; naim10: МГ-110/600-2,5,; naim11: ВМК-110/2000-3,5.; naim12: Одиночная секционированная система шин с обходной, с выключателями в цепях трансформаторов, отдельным обходным и секционным выключателем, с пятью отходящими линиями; naim15: с порталами ошиновки в железобетоне. | шт |  | 46 |  | 1000
5 | 2 | 1 | 77 | 16 |  | naim2: Открытые распределительные устройства 110 кв.; naim6: ОРУ 110 кв со сборными шинами, с выключателями типа:; naim7: ВВН-110/2000-6,; naim8: МКП-110/1000-5,; naim9: У-110/2000-8,; naim10: МГ-110/600-2,5,; naim11: ВМК-110/2000-3,5.; naim12: Одиночная секционированная система шин с обходной, с отделителями в цепях трансформаторов, с совмещенным обходным и секционным выключателем, с четырьмя отходящими линиями; naim15: с порталами ошиновки в железобетоне. | шт |  | 33,8 |  | 1000
5 | 2 | 1 | 77 | 17 |  | naim2: Открытые распределительные устройства 110 кв.; naim6: ОРУ 110 кв со сборными шинами, с выключателями типа:; naim7: ВВН-110/2000-6,; naim8: МКП-110/1000-5,; naim9: У-110/2000-8,; naim10: МГ-110/600-2,5,; naim11: ВМК-110/2000-3,5.; naim12: Одиночная секционированная система шин с обходной, с отделителями в цепях трансформаторов, с отдельным обходным и секционным выключателем, с пятью отходящими линиями; naim15: с порталами ошиновки в железобетоне. | шт |  | 40,9 |  | 1000
5 | 2 | 1 | 77 | 18 |  | naim2: Открытые распределительные устройства 110 кв.; naim6: ОРУ 110 кв со сборными шинами, с выключателями типа:; naim7: ВВН-110/2000-6,; naim8: МКП-110/1000-5,; naim9: У-110/2000-8,; naim10: МГ-110/600-2,5,; naim11: ВМК-110/2000-3,5.; naim12: Две рабочие системы шин с обходной, с совмещенным обходным и шиносоединительным выключателем, с пятью отходящими линиями; naim15: с порталами ошиновки в железобетоне. | шт |  | 46 |  | 1000
5 | 2 | 1 | 77 | 19 |  | naim2: Открытые распределительные устройства 110 кв.; naim6: ОРУ 110 кв со сборными шинами, с выключателями типа:; naim7: ВВН-110/2000-6,; naim8: МКП-110/1000-5,; naim9: У-110/2000-8,; naim10: МГ-110/600-2,5,; naim11: ВМК-110/2000-3,5.; naim12: Две рабочие системы шин с обходной, с отдельными обходными и шино-соединительными выключателями, с шестью отходящими линиями; naim15: с порталами ошиновки в железобетоне. | шт |  | 52,3 |  | 1000
5 | 2 | 1 | 77 | 20 |  | naim2: Открытые распределительные устройства 110 кв.; naim6: Ячейки ОРУ 110 кв по схемам; naim7: со сборными шинами, с выключателем типа:; naim8: ВВН-110/2000-6,; naim9: МКП-110/1000-5,; naim10: У-110/2000-8,; naim11: МГ-110/600-2,5,; naim12: ВМК-110/2000-3,5.; naim13: Ячейка отходящей линии, силового трансформатора, секционного (шиносоединительного) выключателя, совмещенного обходного и секционного (шиносоединительного) выключателя; naim15: с порталами ошиновки в железобетоне. | шт |  | 5,32 |  | 1000
5 | 2 | 1 | 77 | 21 |  | naim2: Открытые распределительные устройства 110 кв.; naim13: Ячейка обходного выключателя; naim15: с порталами ошиновки в железобетоне. | шт |  | 2,35 |  | 1000
5 | 2 | 1 | 77 | 22 |  | naim2: Открытые распределительные устройства 110 кв.; naim13: Ячейка силового трансформатора с отделителем по схеме «одиночная секционированная система шин с обходной» с отделителем в цепях трансформатора; naim15: с порталами ошиновки в железобетоне. | шт |  | 0,77 | 0 | 1000
5 | 2 | 1 | 77 | 23 |  | naim2: Открытые распределительные устройства 110 кв.; naim13: Ячейка трансформаторов напряжения НКФ-110 с разрядниками РВНГ-110 или РВС-110; naim15: с порталами ошиновки в железобетоне. | шт |  | 0,87 |  | 1000
5 | 2 | 1 | 77 | 1-1 |  | naim2: Открытые распределительные устройства 110 кв.; naim6: ОРУ 110 кв. с отделителями и короткозамыкателями по схеме:; naim7: Блок «линия - трансформатор» с; naim8: отделителем и короткозамыкателем; naim15: с порталами ошиновки в металле. | шт |  | 5,67 |  | 1000
5 | 2 | 1 | 77 | 2-1 |  | naim2: Открытые распределительные устройства 110 кв.; naim6: ОРУ 110 кв. с отделителями и короткозамыкателями по схеме:; naim7: Два блока с автоматической; naim8: перемычкой между ними; naim15: с порталами ошиновки в металле. | шт |  | 15,1 |  | 1000
5 | 2 | 1 | 77 | 3-1 |  | naim2: Открытые распределительные устройства 110 кв.; naim6: ОРУ 110 кв. с отделителями и короткозамыкателями по схеме:; naim7: Два блока с автоматической; naim8: перемычкой между ними; naim9: учета дальнейшего; naim10: расширения; naim15: с порталами ошиновки в металле. | шт |  | 9,2 |  | 1000
5 | 2 | 1 | 77 | 4-1 |  | naim2: Открытые распределительные устройства 110 кв.; naim6: ОРУ 110 кв. с отделителями и короткозамыкателями по схеме:; naim7: Два блока с дополнительной; naim8: линией между ними, с отделителями в перемычке; naim15: с порталами ошиновки в металле. | шт |  | 24,7 |  | 1000
5 | 2 | 1 | 77 | 5-1 |  | naim2: Открытые распределительные устройства 110 кв.; naim6: ОРУ 110 кв. с отделителями и короткозамыкателями по схеме:; naim7: Два блока с дополнительной; naim8: линией между ними, с отделителями в перемычке; naim9: учета дальнейшего; naim10: расширения; naim15: с порталами ошиновки в металле. | шт |  | 21,2 |  | 1000
5 | 2 | 1 | 77 | 6-1 |  | naim2: Открытые распределительные устройства 110 кв.; naim6: Блочные и мостиковые схемы ОРУ-110 кв с выключателями типа:; naim7: ВВН-110/2000-6,; naim8: МКП-110/1000-5,; naim9: У-110/2000-8,; naim10: МГ-110/600-2,5,; naim11: ВМК-110/2000-3,5.; naim12: Два блока с дополнительной; naim13: линией между ними, с выключателями в перемычке; naim15: с порталами ошиновки в металле. | шт |  | 31,3 |  | 1000
5 | 2 | 1 | 77 | 7-1 |  | naim2: Открытые распределительные устройства 110 кв.; naim6: Блочные и мостиковые схемы ОРУ-110 кв с выключателями типа:; naim7: ВВН-110/2000-6,; naim8: МКП-110/1000-5,; naim9: У-110/2000-8,; naim10: МГ-110/600-2,5,; naim11: ВМК-110/2000-3,5.; naim12: Мостик с отделителями в цепях; naim13: линии; naim15: с порталами ошиновки в металле. | шт |  | 28,2 |  | 1000
5 | 2 | 1 | 77 | 8-1 |  | naim2: Открытые распределительные устройства 110 кв.; naim6: Блочные и мостиковые схемы ОРУ-110 кв с выключателями типа:; naim7: ВВН-110/2000-6,; naim8: МКП-110/1000-5,; naim9: У-110/2000-8,; naim10: МГ-110/600-2,5,; naim11: ВМК-110/2000-3,5.; naim12: Мостик с выключателями в; naim13: цепях линии и перемычке; naim15: с порталами ошиновки в металле. | шт |  | 29,8 |  | 1000
5 | 2 | 1 | 77 | 9-1 |  | naim2: Открытые распределительные устройства 110 кв.; naim6: Кольцевые схемы ОРУ 110 кв с выключателями типа:; naim7: ВВН-110/2000-6,; naim8: МКП-110/1000-5,; naim9: У-110/2000-8,; naim10: МГ-110/600-2,5,; naim11: ВМК-110/2000-3,5.; naim12: Треугольник «две линии - трансформатор».; naim15: с порталами ошиновки в металле. | шт |  | 38,8 |  | 1000
5 | 2 | 1 | 77 | 10-1 |  | naim2: Открытые распределительные устройства 110 кв.; naim6: Кольцевые схемы ОРУ 110 кв с выключателями типа:; naim7: ВВН-110/2000-6,; naim8: МКП-110/1000-5,; naim9: У-110/2000-8,; naim10: МГ-110/600-2,5,; naim11: ВМК-110/2000-3,5.; naim12: Треугольник «три линии - два трансформатора».; naim15: с порталами ошиновки в металле. | шт |  | 42,7 |  | 1000
5 | 2 | 1 | 77 | 11-1 |  | naim2: Открытые распределительные устройства 110 кв.; naim6: Кольцевые схемы ОРУ 110 кв с выключателями типа:; naim7: ВВН-110/2000-6,; naim8: МКП-110/1000-5,; naim9: У-110/2000-8,; naim10: МГ-110/600-2,5,; naim11: ВМК-110/2000-3,5.; naim12: Четырехугольник «две линии -; naim13: два трансформатора»; naim15: с порталами ошиновки в металле. | шт |  | 42,5 |  | 1000
5 | 2 | 1 | 77 | 12-1 |  | naim2: Открытые распределительные устройства 110 кв.; naim6: Кольцевые схемы ОРУ 110 кв с выключателями типа:; naim7: ВВН-110/2000-6,; naim8: МКП-110/1000-5,; naim9: У-110/2000-8,; naim10: МГ-110/600-2,5,; naim11: ВМК-110/2000-3,5.; naim12: Четырехугольник «четыре линии -; naim13: два трансформатора»; naim15: с порталами ошиновки в металле. | шт |  | 54 |  | 1000
5 | 2 | 1 | 77 | 13-1 |  | naim2: Открытые распределительные устройства 110 кв.; naim6: Кольцевые схемы ОРУ 110 кв с выключателями типа:; naim7: ВВН-110/2000-6,; naim8: МКП-110/1000-5,; naim9: У-110/2000-8,; naim10: МГ-110/600-2,5,; naim11: ВМК-110/2000-3,5.; naim12: Четырехугольник «две транзитные линии -; naim13: два трансформатора»; naim15: с порталами ошиновки в металле. | шт |  | 50,8 |  | 1000
5 | 2 | 1 | 77 | 14-1 |  | naim2: Открытые распределительные устройства 110 кв.; naim6: ОРУ 110 кв со сборными шинами, с выключателями типа:; naim7: ВВН-110/2000-6,; naim8: МКП-110/1000-5,; naim9: У-110/2000-8,; naim10: МГ-110/600-2,5,; naim11: ВМК-110/2000-3,5.; naim12: Одиночная секционированная система шин с обходной, с выключателями в цепях трансформаторов, с совмещенным обходным и секционным выключателем,с четырьмя отходящими линиями; naim15: с порталами ошиновки в металле. | шт |  | 61 |  | 1000
5 | 2 | 1 | 77 | 15-1 |  | naim2: Открытые распределительные устройства 110 кв.; naim6: ОРУ 110 кв со сборными шинами, с выключателями типа:; naim7: ВВН-110/2000-6,; naim8: МКП-110/1000-5,; naim9: У-110/2000-8,; naim10: МГ-110/600-2,5,; naim11: ВМК-110/2000-3,5.; naim12: Одиночная секционированная система шин с обходной, с выключателями в цепях трансформаторов, отдельным обходным и секционным выключателем, с пятью отходящими линиями; naim15: с порталами ошиновки в металле. | шт |  | 69 |  | 1000
5 | 2 | 1 | 77 | 16-1 |  | naim2: Открытые распределительные устройства 110 кв.; naim6: ОРУ 110 кв со сборными шинами, с выключателями типа:; naim7: ВВН-110/2000-6,; naim8: МКП-110/1000-5,; naim9: У-110/2000-8,; naim10: МГ-110/600-2,5,; naim11: ВМК-110/2000-3,5.; naim12: Одиночная секционированная система шин с обходной, с отделителями в цепях трансформаторов, с совмещенным обходным и секционным выключателем, с четырьмя отходящими линиями; naim15: с порталами ошиновки в металле. | шт |  | 52,7 |  | 1000
5 | 2 | 1 | 77 | 17-1 |  | naim2: Открытые распределительные устройства 110 кв.; naim6: ОРУ 110 кв со сборными шинами, с выключателями типа:; naim7: ВВН-110/2000-6,; naim8: МКП-110/1000-5,; naim9: У-110/2000-8,; naim10: МГ-110/600-2,5,; naim11: ВМК-110/2000-3,5.; naim12: Одиночная секционированная система шин с обходной, с отделителями в цепях трансформаторов, с отдельным обходным и секционным выключателем, с пятью отходящими линиями; naim15: с порталами ошиновки в металле. | шт |  | 62 |  | 1000
5 | 2 | 1 | 77 | 18-1 |  | naim2: Открытые распределительные устройства 110 кв.; naim6: ОРУ 110 кв со сборными шинами, с выключателями типа:; naim7: ВВН-110/2000-6,; naim8: МКП-110/1000-5,; naim9: У-110/2000-8,; naim10: МГ-110/600-2,5,; naim11: ВМК-110/2000-3,5.; naim12: Две рабочие системы шин с обходной, с совмещенным обходным и шиносоединительным выключателем, с пятью отходящими линиями; naim15: с порталами ошиновки в металле. | шт |  | 71 |  | 1000
5 | 2 | 1 | 77 | 19-1 |  | naim2: Открытые распределительные устройства 110 кв.; naim6: ОРУ 110 кв со сборными шинами, с выключателями типа:; naim7: ВВН-110/2000-6,; naim8: МКП-110/1000-5,; naim9: У-110/2000-8,; naim10: МГ-110/600-2,5,; naim11: ВМК-110/2000-3,5.; naim12: Две рабочие системы шин с обходной, с отдельными обходными и шино-соединительными выключателями, с шестью отходящими линиями; naim15: с порталами ошиновки в металле. | шт |  | 79 |  | 1000
5 | 2 | 1 | 77 | 20-1 |  | naim2: Открытые распределительные устройства 110 кв.; naim6: Ячейки ОРУ 110 кв по схемам; naim7: со сборными шинами, с выключателем типа:; naim8: ВВН-110/2000-6,; naim9: МКП-110/1000-5,; naim10: У-110/2000-8,; naim11: МГ-110/600-2,5,; naim12: ВМК-110/2000-3,5.; naim13: Ячейка отходящей линии, силового трансформатора, секционного (шиносоединительного) выключателя, совмещенного обходного и секционного (шиносоединительного) выключателя; naim15: с порталами ошиновки в металле. | шт |  | 8,5 |  | 1000
5 | 2 | 1 | 78 | 1 |  | naim2: Открытые распределительные устройства 150 кв.; naim6: ОРУ 150 кв по схеме:; naim7: Блок «линия - трансформатор» с; naim8: отделителем и короткозамыкателем; naim11: .; naim15: с порталами ошиновки в железобетоне. | шт |  | 5,85 |  | 1000
5 | 2 | 1 | 78 | 2 |  | naim2: Открытые распределительные устройства 150 кв.; naim6: ОРУ 150 кв по схеме:; naim7: Два блока с автоматической; naim8: перемычкой между ними; naim11: .; naim15: с порталами ошиновки в железобетоне. | шт |  | 16,7 |  | 1000
5 | 2 | 1 | 78 | 3 |  | naim2: Открытые распределительные устройства 150 кв.; naim6: ОРУ 150 кв по схеме:; naim7: Два блока с автоматической; naim8: перемычкой между ними; naim9: без учета дальнейшего; naim10: расширения; naim11: .; naim15: с порталами ошиновки в железобетоне. | шт |  | 12,6 |  | 1000
5 | 2 | 1 | 78 | 4 |  | naim2: Открытые распределительные устройства 150 кв.; naim6: ОРУ 150 кв по схеме:; naim7: Два блока с дополнительной; naim8: линией между ними, с отделителями в перемычке; naim11: .; naim15: с порталами ошиновки в железобетоне. | шт |  | 27,5 |  | 1000
5 | 2 | 1 | 78 | 5 |  | naim2: Открытые распределительные устройства 150 кв.; naim6: ОРУ 150 кв по схеме:; naim7: Два блока с дополнительной; naim8: линией между ними, с отделителями в перемычке; naim9: без учета дальнейшего; naim10: расширения; naim11: .; naim15: с порталами ошиновки в железобетоне. | шт |  | 23,5 |  | 1000
5 | 2 | 1 | 78 | 6 |  | naim2: Открытые распределительные устройства 150 кв.; naim6: Блочные и мостиковые схемы ОРУ-150 кв с выключателем типа:; naim7: ВВН-154/2000-8.; naim12: Два блока с дополнительной; naim13: линией между ними, с выключателем типа ВВН-154/2000-8; naim15: с порталами ошиновки в железобетоне. | шт |  | 33,4 |  | 1000
5 | 2 | 1 | 78 | 7 |  | naim2: Открытые распределительные устройства 150 кв.; naim6: Блочные и мостиковые схемы ОРУ-150 кв с выключателем типа:; naim7: ВВН-154/2000-8.; naim12: Мостик с отделителями в цепях; naim13: линий; naim15: с порталами ошиновки в железобетоне. | шт |  | 30 |  | 1000
5 | 2 | 1 | 78 | 8 |  | naim2: Открытые распределительные устройства 150 кв.; naim6: Блочные и мостиковые схемы ОРУ-150 кв с выключателем типа:; naim7: ВВН-154/2000-8.; naim12: Мостик с выключателями в; naim13: цепях линии и перемычке; naim15: с порталами ошиновки в железобетоне. | шт |  | 31,8 |  | 1000
5 | 2 | 1 | 78 | 9 |  | naim2: Открытые распределительные устройства 150 кв.; naim6: Кольцевые схемы ОРУ 150 кв с выключателем типа:; naim7: ВВН-154/2000-8.; naim12: Треугольник «две линии - трансформатор».; naim15: с порталами ошиновки в железобетоне. | шт |  | 32 |  | 1000
5 | 2 | 1 | 78 | 10 |  | naim2: Открытые распределительные устройства 150 кв.; naim6: Кольцевые схемы ОРУ 150 кв с выключателем типа:; naim7: ВВН-154/2000-8.; naim12: Треугольник «три линии - два трансформатора».; naim15: с порталами ошиновки в железобетоне. | шт |  | 41,3 |  | 1000
5 | 2 | 1 | 78 | 11 |  | naim2: Открытые распределительные устройства 150 кв.; naim6: Кольцевые схемы ОРУ 150 кв с выключателем типа:; naim7: ВВН-154/2000-8.; naim12: Четырехугольник «две линии -; naim13: два трансформатора»; naim15: с порталами ошиновки в железобетоне. | шт |  | 34,1 |  | 1000
5 | 2 | 1 | 78 | 12 |  | naim2: Открытые распределительные устройства 150 кв.; naim6: Кольцевые схемы ОРУ 150 кв с выключателем типа:; naim7: ВВН-154/2000-8.; naim12: Четырехугольник «четыре линии -; naim13: два трансформатора»; naim15: с порталами ошиновки в железобетоне. | шт |  | 50,3 |  | 1000
5 | 2 | 1 | 78 | 13 |  | naim2: Открытые распределительные устройства 150 кв.; naim6: Кольцевые схемы ОРУ 150 кв с выключателем типа:; naim7: ВВН-154/2000-8.; naim12: Четырехугольник «две транзитные линии -; naim13: два трансформатора»; naim15: с порталами ошиновки в железобетоне. | шт |  | 42,7 |  | 1000
5 | 2 | 1 | 78 | 14 |  | naim2: Открытые распределительные устройства 150 кв.; naim6: ОРУ 150 кв со сборными шинами, с выключателями типа:; naim7: ВВН-154/2000-8.; naim12: Одиночная секционированная система шин с обходной, с выключателями в цепях трансформаторов, с совмещенным обходным и секционным выключателем, с четырьмя отходящими линиями; naim15: с порталами ошиновки в железобетоне. | шт |  | 66 |  | 1000
5 | 2 | 1 | 78 | 15 |  | naim2: Открытые распределительные устройства 150 кв.; naim6: ОРУ 150 кв со сборными шинами, с выключателями типа:; naim7: ВВН-154/2000-8.; naim12: Одиночная секционированная система шин с обходной, с выключателями в цепях трансформаторов, отдельным обходным и секционным выключателем, с пятью отходящими линиями; naim15: с порталами ошиновки в железобетоне. | шт |  | 83 |  | 1000
5 | 2 | 1 | 78 | 16 |  | naim2: Открытые распределительные устройства 150 кв.; naim6: ОРУ 150 кв со сборными шинами, с выключателями типа:; naim7: ВВН-154/2000-8.; naim12: Одиночная секционированная система шин с обходной, с отделителями в цепях трансформаторов, с совмещенным обходным и секционным выключателем, с четырьмя отходящими линиями; naim15: с порталами ошиновки в железобетоне. | шт |  | 55,2 |  | 1000
5 | 2 | 1 | 78 | 17 |  | naim2: Открытые распределительные устройства 150 кв.; naim6: ОРУ 150 кв со сборными шинами, с выключателями типа:; naim7: ВВН-154/2000-8.; naim12: Одиночная секционированная система шин с обходной, с отделителями в цепях трансформаторов, с отдельным обходным и секционным выключателем, с шестью отходящими линиями; naim15: с порталами ошиновки в железобетоне. | шт |  | 73 |  | 1000
5 | 2 | 1 | 78 | 18 |  | naim2: Открытые распределительные устройства 150 кв.; naim6: ОРУ 150 кв со сборными шинами, с выключателями типа:; naim7: ВВН-154/2000-8.; naim12: Две рабочие системы шин с обходной, с совмещенным обходным и шиносоединительным выключателем, с четырьмя отходящими линиями; naim15: с порталами ошиновки в железобетоне. | шт |  | 68 |  | 1000
5 | 2 | 1 | 78 | 19 |  | naim2: Открытые распределительные устройства 150 кв.; naim6: ОРУ 150 кв со сборными шинами, с выключателями типа:; naim7: ВВН-154/2000-8.; naim12: Две рабочие системы шин с обходной, с отдельными обходными и шино-соединительными выключателями, с шестью отходящими линиями; naim15: с порталами ошиновки в железобетоне. | шт |  | 86 |  | 1000
5 | 2 | 1 | 78 | 20 |  | naim2: Открытые распределительные устройства 150 кв.; naim6: Ячейки ОРУ 150 кв по схемам; naim7: со сборными шинами, с выключателем типа:; naim12: ВВН-154/2000-8.; naim13: Ячейка отходящей линии, силового трансформатора, секционного (шиносоединительного) выключателя, совмещенного обходного и секционного (шиносоединительного) выключателя; naim15: с порталами ошиновки в железобетоне. | шт |  | 8,7 |  | 1000
5 | 2 | 1 | 78 | 21 |  | naim2: Открытые распределительные устройства 150 кв.; naim6: Ячейки ОРУ 150 кв по схемам; naim7: со сборными шинами, с выключателем типа:; naim13: Ячейка силового трансформатора с отделителем по схеме «одиночная секционированная система шин с обходной» с отделителем в цепях трансформатора; naim15: с порталами ошиновки в железобетоне. | шт |  | 1,99 |  | 1000
5 | 2 | 1 | 78 | 22 |  | naim2: Открытые распределительные устройства 150 кв.; naim6: Ячейки ОРУ 150 кв по схемам; naim7: со сборными шинами, с выключателем типа:; naim12: Ячейка обходного выключателя; naim15: с порталами ошиновки в железобетоне. | шт |  | 3,04 |  | 1000
5 | 2 | 1 | 78 | 23 |  | naim2: Открытые распределительные устройства 150 кв.; naim6: Ячейки ОРУ 150 кв по схемам; naim7: со сборными шинами, с выключателем типа:; naim13: Ячейка трансформаторов напряжения НКФ-220 с разрядниками РВНГ-150 или РВНГ-150; naim15: с порталами ошиновки в железобетоне. | шт |  | 1,51 |  | 1000
5 | 2 | 1 | 78 | 3-1 |  | naim2: Открытые распределительные устройства 150 кв.; naim6: ОРУ 150 кв по схеме:; naim7: Два блока с автоматической; naim8: перемычкой между ними; naim9: без учета дальнейшего; naim10: расширения; naim11: .; naim15: с порталами ошиновки в металле. | шт |  | 14,2 |  | 1000
5 | 2 | 1 | 78 | 4-1 |  | naim2: Открытые распределительные устройства 150 кв.; naim6: ОРУ 150 кв по схеме:; naim7: Два блока с дополнительной; naim8: линией между ними, с отделителями в перемычке; naim11: .; naim15: с порталами ошиновки в металле. | шт |  | 29,1 |  | 1000
5 | 2 | 1 | 78 | 6-1 |  | naim2: Открытые распределительные устройства 150 кв.; naim6: Блочные и мостиковые схемы ОРУ-150 кв с выключателем типа:; naim7: ВВН-154/2000-8.; naim12: Два блока с дополнительной; naim13: линией между ними, с выключателем типа ВВН-154/2000-8; naim15: с порталами ошиновки в металле. | шт |  | 35,2 |  | 1000
5 | 2 | 1 | 78 | 12-1 |  | naim2: Открытые распределительные устройства 150 кв.; naim6: Кольцевые схемы ОРУ 150 кв с выключателем типа:; naim7: ВВН-154/2000-8.; naim12: Четырехугольник «четыре линии -; naim13: два трансформатора»; naim15: с порталами ошиновки в металле. | шт |  | 55 |  | 1000
5 | 2 | 1 | 78 | 14-1 |  | naim2: Открытые распределительные устройства 150 кв.; naim6: ОРУ 150 кв со сборными шинами, с выключателями типа:; naim7: ВВН-154/2000-8.; naim12: Одиночная секционированная система шин с обходной, с выключателями в цепях трансформаторов, с совмещенным обходным и секционным выключателем, с четырьмя отходящими линиями; naim15: с порталами ошиновки в металле. | шт |  | 72 |  | 1000
5 | 2 | 1 | 78 | 15-1 |  | naim2: Открытые распределительные устройства 150 кв.; naim6: ОРУ 150 кв со сборными шинами, с выключателями типа:; naim7: ВВН-154/2000-8.; naim12: Одиночная секционированная система шин с обходной, с выключателями в цепях трансформаторов, отдельным обходным и секционным выключателем, с пятью отходящими линиями; naim15: с порталами ошиновки в металле. | шт |  | 89 |  | 1000
5 | 2 | 1 | 78 | 16-1 |  | naim2: Открытые распределительные устройства 150 кв.; naim6: ОРУ 150 кв со сборными шинами, с выключателями типа:; naim7: ВВН-154/2000-8.; naim12: Одиночная секционированная система шин с обходной, с отделителями в цепях трансформаторов, с совмещенным обходным и секционным выключателем, с четырьмя отходящими линиями; naim15: с порталами ошиновки в металле. | шт |  | 58,4 |  | 1000
5 | 2 | 1 | 78 | 17-1 |  | naim2: Открытые распределительные устройства 150 кв.; naim6: ОРУ 150 кв со сборными шинами, с выключателями типа:; naim7: ВВН-154/2000-8.; naim12: Одиночная секционированная система шин с обходной, с отделителями в цепях трансформаторов, с отдельным обходным и секционным выключателем, с шестью отходящими линиями; naim15: с порталами ошиновки в металле. | шт |  | 77 |  | 1000
5 | 2 | 1 | 78 | 18-1 |  | naim2: Открытые распределительные устройства 150 кв.; naim6: ОРУ 150 кв со сборными шинами, с выключателями типа:; naim7: ВВН-154/2000-8.; naim12: Две рабочие системы шин с обходной, с совмещенным обходным и шиносоединительным выключателем, с четырьмя отходящими линиями; naim15: с порталами ошиновки в металле. | шт |  | 72 |  | 1000
5 | 2 | 1 | 78 | 19-1 |  | naim2: Открытые распределительные устройства 150 кв.; naim6: ОРУ 150 кв со сборными шинами, с выключателями типа:; naim7: ВВН-154/2000-8.; naim12: Две рабочие системы шин с обходной, с отдельными обходными и шино-соединительными выключателями, с шестью отходящими линиями; naim15: с порталами ошиновки в металле. | шт |  | 92 |  | 1000
5 | 2 | 1 | 79 | 1 |  | naim2: Открытые распределительные устройства 220 кв.; naim6: ОРУ 220 кв с отделителями и короткозамыкателями по схеме:; naim7: Блок «линия - трансформатор» с; naim8: отделителем и короткозамыкателем; naim9: .; naim15: с порталами ошиновки в железобетоне. | шт |  | 8,9 |  | 1000
5 | 2 | 1 | 79 | 2 |  | naim2: Открытые распределительные устройства 220 кв.; naim6: ОРУ 220 кв с отделителями и короткозамыкателями по схеме:; naim7: Объединенный блок «линия - два трансформатора», с разъединителем в цепи линии, отделителями и короткозамыкателями в цепях трансформаторов; naim15: с порталами ошиновки в железобетоне. | шт |  | 17,6 |  | 1000
5 | 2 | 1 | 79 | 3 |  | naim2: Открытые распределительные устройства 220 кв.; naim6: ОРУ 220 кв с отделителями и короткозамыкателями по схеме:; naim7: Объединенный блок «линия - два трансформатора», с разъединителем в цепи линии, отделителями и короткозамыкателями в цепях трансформаторов; naim8: без учета дальнейшего; naim9: расширения; naim11: .; naim15: с порталами ошиновки в железобетоне. | шт |  | 13,3 |  | 1000
5 | 2 | 1 | 79 | 4 |  | naim2: Открытые распределительные устройства 220 кв.; naim6: ОРУ 220 кв с отделителями и короткозамыкателями по схеме:; naim7: Два блока с автоматической; naim8: перемычкой между ними; naim11: .; naim15: с порталами ошиновки в железобетоне. | шт |  | 23,1 |  | 1000
5 | 2 | 1 | 79 | 5 |  | naim2: Открытые распределительные устройства 220 кв.; naim6: ОРУ 220 кв с отделителями и короткозамыкателями по схеме:; naim7: Два блока с автоматической; naim8: перемычкой между ними; naim9: без учета дальнейшего; naim10: расширения; naim11: .; naim15: с порталами ошиновки в железобетоне. | шт |  | 18,3 |  | 1000
5 | 2 | 1 | 79 | 6 |  | naim2: Открытые распределительные устройства 220 кв.; naim6: ОРУ 220 кв с с выключателями типа ВВН-220/2000-15, У-220/2000-10 по схеме:; naim7: Блок «линия - трансформатор»; naim15: с порталами ошиновки в железобетоне. | шт |  | 9,7 |  | 1000
5 | 2 | 1 | 79 | 7 |  | naim2: Открытые распределительные устройства 220 кв.; naim6: ОРУ 220 кв с с выключателями типа ВВН-220/2000-15, У-220/2000-10 по схеме:; naim7: Объединенный блок «линия -; naim8: два трансформатора», с разъединителем в цепи линии; naim9: .; naim15: с порталами ошиновки в железобетоне. | шт |  | 26,2 |  | 1000
5 | 2 | 1 | 79 | 8 |  | naim2: Открытые распределительные устройства 220 кв.; naim6: ОРУ 220 кв с с выключателями типа ВВН-220/2000-15, У-220/2000-10 по схеме:; naim7: Объединенный блок «линия -; naim8: два трансформатора», с разъединителем в цепи линии; naim9: учета дальнейшего; naim10: расширения; naim15: с порталами ошиновки в железобетоне. | шт |  | 17,7 |  | 1000
5 | 2 | 1 | 79 | 9 |  | naim2: Открытые распределительные устройства 220 кв.; naim6: ОРУ 220 кв с с выключателями типа ВВН-220/2000-15, У-220/2000-10 по схеме:; naim7: Два блока с дополнительной; naim8: линией между ними, с выключателями в перемычке; naim9: .; naim15: с порталами ошиновки в железобетоне. | шт |  | 42,7 |  | 1000
5 | 2 | 1 | 79 | 10 |  | naim2: Открытые распределительные устройства 220 кв.; naim6: ОРУ 220 кв с с выключателями типа ВВН-220/2000-15, У-220/2000-10 по схеме:; naim7: Мостик с отделителями в цепях; naim9: линии, с выключателем в; naim10: перемычке; naim15: с порталами ошиновки в железобетоне. | шт |  | 42,1 |  | 1000
5 | 2 | 1 | 79 | 11 |  | naim2: Открытые распределительные устройства 220 кв.; naim6: ОРУ 220 кв с с выключателями типа ВВН-220/2000-15, У-220/2000-10 по схеме:; naim7: Мостик с выключателями в; naim8: цепях линии в перемычке; naim9: .; naim15: с порталами ошиновки в железобетоне. | шт |  | 44 |  | 1000
5 | 2 | 1 | 79 | 12 |  | naim2: Открытые распределительные устройства 220 кв.; naim6: ОРУ 220 кв с с выключателями типа ВВН-220/2000-15, У-220/2000-10 по схеме:; naim7: Треугольник «две линии - трансформатор»; naim8: »; naim15: с порталами ошиновки в железобетоне. | шт |  | 47,1 |  | 1000
5 | 2 | 1 | 79 | 13 |  | naim2: Открытые распределительные устройства 220 кв.; naim6: ОРУ 220 кв с с выключателями типа ВВН-220/2000-15, У-220/2000-10 по схеме:; naim7: Треугольник «три линии - два трансформатора»; naim15: с порталами ошиновки в железобетоне. | шт |  | 54,6 |  | 1000
5 | 2 | 1 | 79 | 14 |  | naim2: Открытые распределительные устройства 220 кв.; naim6: ОРУ 220 кв с с выключателями типа ВВН-220/2000-15, У-220/2000-10 по схеме:; naim7: Четырехугольник «две линии -; naim8: два трансформатора»; naim15: с порталами ошиновки в железобетоне. | шт |  | 44,1 |  | 1000
5 | 2 | 1 | 79 | 15 |  | naim2: Открытые распределительные устройства 220 кв.; naim6: ОРУ 220 кв с с выключателями типа ВВН-220/2000-15, У-220/2000-10 по схеме:; naim7: Четырехугольник «четыре линии -; naim8: два трансформатора»; naim15: с порталами ошиновки в железобетоне. | шт |  | 68 |  | 1000
5 | 2 | 1 | 79 | 16 |  | naim2: Открытые распределительные устройства 220 кв.; naim6: ОРУ 220 кв с с выключателями типа ВВН-220/2000-15, У-220/2000-10 по схеме:; naim7: Четырехугольник «две линии -; naim8: два трансформатора»; naim15: с порталами ошиновки в железобетоне. | шт |  | 55,1 |  | 1000
5 | 2 | 1 | 79 | 17 |  | naim2: Открытые распределительные устройства 220 кв.; naim6: ОРУ 220 кв со сборными шинами, с выключателями типа ВВН-220/2000-15, У-220/2000-10 по схеме:; naim7: Одиночная секционированная система шин с обходной, с выключателями в цепях трансформаторов, с совмещенным обходным и секционным выключателем, с четырьмя отходящими линиями; naim15: с порталами ошиновки в железобетоне. | шт |  | 96 |  | 1000
5 | 2 | 1 | 79 | 18 |  | naim2: Открытые распределительные устройства 220 кв.; naim6: ОРУ 220 кв со сборными шинами, с выключателями типа ВВН-220/2000-15, У-220/2000-10 по схеме:; naim8: Одиночная секционированная система шин с обходной, с отделителями в цепях трансформаторов, с совмещенным обходным и секционным выключателем, с четырьмя отходящими линиями; naim9: .; naim15: с порталами ошиновки в железобетоне. | шт |  | 80 |  | 1000
5 | 2 | 1 | 79 | 19 |  | naim2: Открытые распределительные устройства 220 кв.; naim6: ОРУ 220 кв со сборными шинами, с выключателями типа ВВН-220/2000-15, У-220/2000-10 по схеме:; naim7: Одиночная секционированная система шин с обходной, с выключателями в цепях трансформаторов, отдельным обходным и секционным выключателем, с шестью отходящими линиями; naim15: с порталами ошиновки в железобетоне. | шт |  | 119 |  | 1000
5 | 2 | 1 | 79 | 20 |  | naim2: Открытые распределительные устройства 220 кв.; naim6: ОРУ 220 кв со сборными шинами, с выключателями типа ВВН-220/2000-15, У-220/2000-10 по схеме:; naim7: Одиночная секционированная система шин с обходной, с отделителями в цепях трансформаторов, с отдельным обходным и секционным выключателем, с шестью отходящими линиями; naim15: с порталами ошиновки в железобетоне. | шт |  | 103 |  | 1000
5 | 2 | 1 | 79 | 21 |  | naim2: Открытые распределительные устройства 220 кв.; naim6: ОРУ 220 кв со сборными шинами, с выключателями типа ВВН-220/2000-15, У-220/2000-10 по схеме:; naim7: Две рабочие системы шин с обходной, с совмещенным обходным и шиносоединительным выключателем, с четырьмя отходящими линиями; naim15: с порталами ошиновки в железобетоне. | шт |  | 98 |  | 1000
5 | 2 | 1 | 79 | 22 |  | naim2: Открытые распределительные устройства 220 кв.; naim6: ОРУ 220 кв со сборными шинами, с выключателями типа ВВН-220/2000-15, У-220/2000-10 по схеме:; naim7: Две рабочие системы шин с обходной, с отдельными обходными и шино-соединительными выключателями, с шестью отходящими линиями; naim15: с порталами ошиновки в железобетоне. | шт |  | 122 |  | 1000
5 | 2 | 1 | 79 | 23 |  | naim2: Открытые распределительные устройства 220 кв.; naim6: ОРУ 220 кв со сборными шинами, с выключателями типа ВВН-220/2000-15, У-220/2000-10 по схеме:; naim8: Ячейка отходящей линии, силового трансформатора, секционного (шиносоединительного) выключателя, совмещенного обходного и секционного (шиносоединительного) выключателя; naim9: .; naim15: с порталами ошиновки в железобетоне. | шт |  | 12,2 |  | 1000
5 | 2 | 1 | 79 | 24 |  | naim2: Открытые распределительные устройства 220 кв.; naim6: ОРУ 220 кв со сборными шинами, с выключателями типа ВВН-220/2000-15, У-220/2000-10 по схеме:; naim7: Ячейка обходного выключателя; naim15: с порталами ошиновки в железобетоне. | шт |  | 4,21 |  | 1000
5 | 2 | 1 | 79 | 25 |  | naim2: Открытые распределительные устройства 220 кв.; naim6: ОРУ 220 кв со сборными шинами, с выключателями типа ВВН-220/2000-15, У-220/2000-10 по схеме:; naim8: Ячейка силового трансформатора с отделителем по схеме «одиночная секционированная система шин с обходной» с отделителем в цепях трансформатора; naim9: .; naim15: с порталами ошиновки в железобетоне. | шт |  | 2,16 |  | 1000
5 | 2 | 1 | 79 | 26 |  | naim2: Открытые распределительные устройства 220 кв.; naim6: ОРУ 220 кв со сборными шинами, с выключателями типа ВВН-220/2000-15, У-220/2000-10 по схеме:; naim8: Ячейка трансформаторов напряжения НКФ-220 с разрядниками РВНГ-220 или РВНГ-220; naim9: .; naim15: с порталами ошиновки в железобетоне. | шт |  | 2,18 |  | 1000
5 | 2 | 1 | 79 | 27 |  | naim2: Открытые распределительные устройства 220 кв.; naim6: ОРУ 220 кв со сборными шинами, с выключателями типа ВВН-220/2000-15, У-220/2000-10 по схеме:; naim7: Ячейка с разрядниками РВС-220 или РВМГ-220, присоединяемыми через разъединитель; naim15: с порталами ошиновки в железобетоне. | шт |  | 1,02 |  | 1000
5 | 2 | 1 | 79 | 28 |  | naim2: Открытые распределительные устройства 220 кв.; naim6: ОРУ 220 кв со сборными шинами, с выключателями типа ВВН-220/2000-15, У-220/2000-10 по схеме:; naim7: Ячейка с разрядниками РВС-220 или РВМГ-220, без разъединителей; naim15: с порталами ошиновки в железобетоне. | шт |  | 0,488 |  | 1000
5 | 2 | 1 | 79 | 2-1 |  | naim2: Открытые распределительные устройства 220 кв.; naim6: ОРУ 220 кв с отделителями и короткозамыкателями по схеме:; naim7: Объединенный блок «линия - два трансформатора», с разъединителем в цепи линии, отделителями и короткозамыкателями в цепях трансформаторов; naim15: с порталами ошиновки в металле. | шт |  | 21,3 |  | 1000
5 | 2 | 1 | 79 | 3-1 |  | naim2: Открытые распределительные устройства 220 кв.; naim6: ОРУ 220 кв с отделителями и короткозамыкателями по схеме:; naim7: Объединенный блок «линия - два трансформатора», с разъединителем в цепи линии, отделителями и короткозамыкателями в цепях трансформаторов; naim8: учета дальнейшего; naim9: расширения; naim15: с порталами ошиновки в металле. | шт |  | 16 |  | 1000
5 | 2 | 1 | 79 | 4-1 |  | naim2: Открытые распределительные устройства 220 кв.; naim6: ОРУ 220 кв с отделителями и короткозамыкателями по схеме:; naim7: Два блока с автоматической; naim8: перемычкой между ними; naim15: с порталами ошиновки в металле. | шт |  | 26,3 |  | 1000
5 | 2 | 1 | 79 | 5-1 |  | naim2: Открытые распределительные устройства 220 кв.; naim6: ОРУ 220 кв с отделителями и короткозамыкателями по схеме:; naim7: Два блока с автоматической; naim8: перемычкой между ними; naim9: учета дальнейшего; naim10: расширения; naim15: с порталами ошиновки в металле. | шт |  | 19,9 |  | 1000
5 | 2 | 1 | 79 | 7-1 |  | naim2: Открытые распределительные устройства 220 кв.; naim6: ОРУ 220 кв с с выключателями типа ВВН-220/2000-15, У-220/2000-10 по схеме:; naim7: Объединенный блок «линия -; naim8: два трансформатора», с разъединителем в цепи линии; naim15: с порталами ошиновки в металле. | шт |  | 30,7 |  | 1000
5 | 2 | 1 | 79 | 8-1 |  | naim2: Открытые распределительные устройства 220 кв.; naim6: ОРУ 220 кв с с выключателями типа ВВН-220/2000-15, У-220/2000-10 по схеме:; naim7: Объединенный блок «линия -; naim8: два трансформатора», с разъединителем в цепи линии; naim9: учета дальнейшего; naim10: расширения; naim15: с порталами ошиновки в металле. | шт |  | 20 |  | 1000
5 | 2 | 1 | 79 | 9-1 |  | naim2: Открытые распределительные устройства 220 кв.; naim6: ОРУ 220 кв с с выключателями типа ВВН-220/2000-15, У-220/2000-10 по схеме:; naim7: Два блока с дополнительной; naim8: линией между ними, с выключателями в перемычке; naim15: с порталами ошиновки в металле. | шт |  | 48,8 |  | 1000
5 | 2 | 1 | 79 | 10-1 |  | naim2: Открытые распределительные устройства 220 кв.; naim6: ОРУ 220 кв с с выключателями типа ВВН-220/2000-15, У-220/2000-10 по схеме:; naim7: Мостик с отделителями в цепях; naim9: линии, с выключателем в; naim10: перемычке; naim15: с порталами ошиновки в металле. | шт |  | 45,9 |  | 1000
5 | 2 | 1 | 79 | 11-1 |  | naim2: Открытые распределительные устройства 220 кв.; naim6: ОРУ 220 кв с с выключателями типа ВВН-220/2000-15, У-220/2000-10 по схеме:; naim7: Мостик с выключателями в; naim8: цепях линии в перемычке; naim15: с порталами ошиновки в металле. | шт |  | 49 |  | 1000
5 | 2 | 1 | 79 | 12-1 |  | naim2: Открытые распределительные устройства 220 кв.; naim6: ОРУ 220 кв с с выключателями типа ВВН-220/2000-15, У-220/2000-10 по схеме:; naim7: Треугольник «две линии - трансформатор»; naim8: »; naim15: с порталами ошиновки в металле. | шт |  | 54,3 |  | 1000
5 | 2 | 1 | 79 | 13-1 |  | naim2: Открытые распределительные устройства 220 кв.; naim6: ОРУ 220 кв с с выключателями типа ВВН-220/2000-15, У-220/2000-10 по схеме:; naim7: Треугольник «три линии - два трансформатора»; naim15: с порталами ошиновки в металле. | шт |  | 63 |  | 1000
5 | 2 | 1 | 79 | 14-1 |  | naim2: Открытые распределительные устройства 220 кв.; naim6: ОРУ 220 кв с с выключателями типа ВВН-220/2000-15, У-220/2000-10 по схеме:; naim7: Четырехугольник «две линии -; naim8: два трансформатора»; naim15: с порталами ошиновки в металле. | шт |  | 52,9 |  | 1000
5 | 2 | 1 | 79 | 15-1 |  | naim2: Открытые распределительные устройства 220 кв.; naim6: ОРУ 220 кв с с выключателями типа ВВН-220/2000-15, У-220/2000-10 по схеме:; naim7: Четырехугольник «четыре линии -; naim8: два трансформатора»; naim15: с порталами ошиновки в металле. | шт |  | 78 |  | 1000
5 | 2 | 1 | 79 | 16-1 |  | naim2: Открытые распределительные устройства 220 кв.; naim6: ОРУ 220 кв с с выключателями типа ВВН-220/2000-15, У-220/2000-10 по схеме:; naim7: Четырехугольник «две линии -; naim8: два трансформатора»; naim15: с порталами ошиновки в металле. | шт |  | 66 |  | 1000
5 | 2 | 1 | 79 | 17-1 |  | naim2: Открытые распределительные устройства 220 кв.; naim6: ОРУ 220 кв со сборными шинами, с выключателями типа ВВН-220/2000-15, У-220/2000-10 по схеме:; naim7: Одиночная секционированная система шин с обходной, с выключателями в цепях трансформаторов, с совмещенным обходным и секционным выключателем, с четырьмя отходящими линиями; naim15: с порталами ошиновки в металле. | шт |  | 111 |  | 1000
5 | 2 | 1 | 79 | 18-1 |  | naim2: Открытые распределительные устройства 220 кв.; naim6: ОРУ 220 кв со сборными шинами, с выключателями типа ВВН-220/2000-15, У-220/2000-10 по схеме:; naim8: Одиночная секционированная система шин с обходной, с отделителями в цепях трансформаторов, с совмещенным обходным и секционным выключателем, с четырьмя отходящими линиями; naim9: .; naim15: с порталами ошиновки в металле. | шт |  | 94 |  | 1000
5 | 2 | 1 | 79 | 19-1 |  | naim2: Открытые распределительные устройства 220 кв.; naim6: ОРУ 220 кв со сборными шинами, с выключателями типа ВВН-220/2000-15, У-220/2000-10 по схеме:; naim7: Одиночная секционированная система шин с обходной, с выключателями в цепях трансформаторов, отдельным обходным и секционным выключателем, с шестью отходящими линиями; naim15: с порталами ошиновки в металле. | шт |  | 137 |  | 1000
5 | 2 | 1 | 79 | 20-1 |  | naim2: Открытые распределительные устройства 220 кв.; naim6: ОРУ 220 кв со сборными шинами, с выключателями типа ВВН-220/2000-15, У-220/2000-10 по схеме:; naim7: Одиночная секционированная система шин с обходной, с отделителями в цепях трансформаторов, с отдельным обходным и секционным выключателем, с шестью отходящими линиями; naim15: с порталами ошиновки в металле. | шт |  | 120 |  | 1000
5 | 2 | 1 | 79 | 21-1 |  | naim2: Открытые распределительные устройства 220 кв.; naim6: ОРУ 220 кв со сборными шинами, с выключателями типа ВВН-220/2000-15, У-220/2000-10 по схеме:; naim7: Две рабочие системы шин с обходной, с совмещенным обходным и шиносоединительным выключателем, с четырьмя отходящими линиями; naim15: с порталами ошиновки в металле. | шт |  | 114 |  | 1000
5 | 2 | 1 | 79 | 22-1 |  | naim2: Открытые распределительные устройства 220 кв.; naim6: ОРУ 220 кв со сборными шинами, с выключателями типа ВВН-220/2000-15, У-220/2000-10 по схеме:; naim7: Две рабочие системы шин с обходной, с отдельными обходными и шино-соединительными выключателями, с шестью отходящими линиями; naim15: с порталами ошиновки в металле. | шт |  | 141 |  | 1000
5 | 2 | 1 | 79 | 23-1 |  | naim2: Открытые распределительные устройства 220 кв.; naim6: ОРУ 220 кв со сборными шинами, с выключателями типа ВВН-220/2000-15, У-220/2000-10 по схеме:; naim8: Ячейка отходящей линии, силового трансформатора, секционного (шиносоединительного) выключателя, совмещенного обходного и секционного (шиносоединительного) выключателя; naim9: .; naim15: с порталами ошиновки в металле. | шт |  | 14,4 |  | 1000
5 | 2 | 1 | 79 | 25-1 |  | naim2: Открытые распределительные устройства 220 кв.; naim6: ОРУ 220 кв со сборными шинами, с выключателями типа ВВН-220/2000-15, У-220/2000-10 по схеме:; naim8: Ячейка силового трансформатора с отделителем по схеме «одиночная секционированная система шин с обходной» с отделителем в цепях трансформатора; naim9: .; naim15: с порталами ошиновки в металле. | шт |  | 4,37 |  | 1000
5 | 2 | 1 | 80 | 1 |  | naim2: Открытые распределительные устройства 330 кв.; naim6: ОРУ 330 кв с выключателями ВВН-330/2000-15 по схеме:; naim7: Блок «линия - трансформатор»; naim15: с порталами ошиновки в железобетоне. | шт |  | 11,6 |  | 1000
5 | 2 | 1 | 80 | 2 |  | naim2: Открытые распределительные устройства 330 кв.; naim6: ОРУ 330 кв с выключателями ВВН-330/2000-15 по схеме:; naim7: Объединенный блок «линия - два трансформатора», с разъединителем в цепи линии; naim15: с порталами ошиновки в железобетоне. | шт |  | 39,9 |  | 1000
5 | 2 | 1 | 80 | 3 |  | naim2: Открытые распределительные устройства 330 кв.; naim6: ОРУ 330 кв с выключателями ВВН-330/2000-15 по схеме:; naim7: Объединенный блок «линия - два трансформатора», с разъединителем в цепи линии, без; naim8: учета дальнейшего; naim9: расширения; naim15: с порталами ошиновки в железобетоне. | шт |  | 25,1 |  | 1000
5 | 2 | 1 | 80 | 4 |  | naim2: Открытые распределительные устройства 330 кв.; naim6: ОРУ 330 кв с выключателями ВВН-330/2000-15 по схеме:; naim7: Мостик с выключателями в; naim8: цепях линии и в перемычке.; naim15: с порталами ошиновки в железобетоне. | шт |  | 93 |  | 1000
5 | 2 | 1 | 80 | 5 |  | naim2: Открытые распределительные устройства 330 кв.; naim6: ОРУ 330 кв с выключателями ВВН-330/2000-15 по схеме:; naim7: Треугольник «две линии - трансформатор»; naim15: с порталами ошиновки в железобетоне. | шт |  | 80 |  | 1000
5 | 2 | 1 | 80 | 6 |  | naim2: Открытые распределительные устройства 330 кв.; naim6: ОРУ 330 кв с выключателями ВВН-330/2000-15 по схеме:; naim7: Четырехугольник «две линии - два трансформатора; naim15: с порталами ошиновки в железобетоне. | шт |  | 97 |  | 1000
5 | 2 | 1 | 80 | 7 |  | naim2: Открытые распределительные устройства 330 кв.; naim6: ОРУ 330 кв со сборными шинами, с выключателями ВВН-330/2000-15 по схеме:; naim7: «Две рабочие системы шин с обходной», с совмещенным обходным и шиносоединительным выключателем, с пятью линиями; naim15: с порталами ошиновки в железобетоне. | шт |  | 165 |  | 1000
5 | 2 | 1 | 80 | 8 |  | naim2: Открытые распределительные устройства 330 кв.; naim6: ОРУ 330 кв со сборными шинами, с выключателями ВВН-330/2000-15 по схеме:; naim7: «Две рабочие системы шин с обходной», с отдельными обходными и шиносоединительными выключателями, с шестью отходящими линиями; naim15: с порталами ошиновки в железобетоне. | шт |  | 181 |  | 1000
5 | 2 | 1 | 80 | 9 |  | naim2: Открытые распределительные устройства 330 кв.; naim6: Ячейки ОРУ 330 кв по схемам со сборными шинами, с выключателями ВВН-330/2000-15:; naim8: Ячейка отходящей линии, силового трансформатора, шиносоединительного выключателя, совмещенная ячейка обходного и шиносоединительного выключателя.; naim15: с порталами ошиновки в железобетоне. | шт |  | 17,4 |  | 1000
5 | 2 | 1 | 80 | 10 |  | naim2: Открытые распределительные устройства 330 кв.; naim6: Ячейки ОРУ 330 кв по схемам со сборными шинами, с выключателями ВВН-330/2000-15:; naim7: Ячейка обходного выключателя; naim15: с порталами ошиновки в железобетоне. | шт |  | 8,2 |  | 1000
5 | 2 | 1 | 80 | 11 |  | naim2: Открытые распределительные устройства 330 кв.; naim6: Ячейки ОРУ 330 кв по схемам со сборными шинами, с выключателями ВВН-330/2000-15:; naim7: Ячейка трансформаторов; naim8: напряжения НКФ-330.; naim15: с порталами ошиновки в железобетоне. | шт |  | 2,96 |  | 1000
5 | 2 | 1 | 80 | 12 |  | naim2: Открытые распределительные устройства 330 кв.; naim6: Ячейки ОРУ 330 кв по схемам со сборными шинами, с выключателями ВВН-330/2000-15:; naim7: Ячейка с разрядниками РВМГ-330 или РВМК-330, присоединяемыми через разъединитель; naim15: с порталами ошиновки в железобетоне. | шт |  | 1,67 |  | 1000
5 | 2 | 1 | 80 | 13 |  | naim2: Открытые распределительные устройства 330 кв.; naim6: Ячейки ОРУ 330 кв по схемам со сборными шинами, с выключателями ВВН-330/2000-15:; naim7: Ячейка с разрядниками РВМГ-330 или РВМК-330, без разъединителя; naim15: с порталами ошиновки в железобетоне. | шт |  | 0,75 |  | 1000
5 | 2 | 1 | 80 | 2 |  | naim2: Открытые распределительные устройства 330 кв.; naim6: ОРУ 330 кв с выключателями ВВН-330/2000-15 по схеме:; naim7: Объединенный блок «линия - два трансформатора», с разъединителем в цепи линии; naim15: с порталами ошиновки в металле. | шт |  | 43,2 |  | 1000
5 | 2 | 1 | 80 | 3 |  | naim2: Открытые распределительные устройства 330 кв.; naim6: ОРУ 330 кв с выключателями ВВН-330/2000-15 по схеме:; naim7: Объединенный блок «линия - два трансформатора», с разъединителем в цепи линии, без; naim8: учета дальнейшего; naim9: расширения; naim15: с порталами ошиновки в металле. | шт |  | 26,7 |  | 1000
5 | 2 | 1 | 80 | 4 |  | naim2: Открытые распределительные устройства 330 кв.; naim6: ОРУ 330 кв с выключателями ВВН-330/2000-15 по схеме:; naim7: Мостик с выключателями в; naim8: цепях линии и в перемычке.; naim15: с порталами ошиновки в металле. | шт |  | 101 |  | 1000
5 | 2 | 1 | 80 | 5 |  | naim2: Открытые распределительные устройства 330 кв.; naim6: ОРУ 330 кв с выключателями ВВН-330/2000-15 по схеме:; naim7: Треугольник «две линии - трансформатор»; naim15: с порталами ошиновки в металле. | шт |  | 92 |  | 1000
5 | 2 | 1 | 80 | 6 |  | naim2: Открытые распределительные устройства 330 кв.; naim6: ОРУ 330 кв с выключателями ВВН-330/2000-15 по схеме:; naim7: Четырехугольник «две линии - два трансформатора; naim15: с порталами ошиновки в металле. | шт |  | 105 |  | 1000
5 | 2 | 1 | 80 | 7 |  | naim2: Открытые распределительные устройства 330 кв.; naim6: ОРУ 330 кв со сборными шинами, с выключателями ВВН-330/2000-15 по схеме:; naim7: «Две рабочие системы шин с обходной», с совмещенным обходным и шиносоединительным выключателем, с пятью линиями; naim15: с порталами ошиновки в металле. | шт |  | 181 |  | 1000
5 | 2 | 1 | 80 | 8 |  | naim2: Открытые распределительные устройства 330 кв.; naim6: ОРУ 330 кв со сборными шинами, с выключателями ВВН-330/2000-15 по схеме:; naim7: «Две рабочие системы шин с обходной», с отдельными обходными и шиносоединительными выключателями, с шестью отходящими линиями; naim15: с порталами ошиновки в металле. | шт |  | 200 |  | 1000
5 | 2 | 1 | 80 | 9 |  | naim2: Открытые распределительные устройства 330 кв.; naim6: Ячейки ОРУ 330 кв по схемам со сборными шинами, с выключателями ВВН-330/2000-15:; naim8: Ячейка отходящей линии, силового трансформатора, шиносоединительного выключателя, совмещенная ячейка обходного и шиносоединительного выключателя.; naim15: с порталами ошиновки в металле. | шт |  | 19,5 |  | 1000
5 | 2 | 1 | 81 | 1 |  | naim2: Открытые распределительные устройства 500 кв.; naim6: ОРУ 500 кв с выключателями типа ВВ-500/2000-25 по схеме:; naim7: Блок «линия - трансформатор»; naim15: с порталами в металле с оттяжками. | шт |  | 66 |  | 1000
5 | 2 | 1 | 81 | 2 |  | naim2: Открытые распределительные устройства 500 кв.; naim6: ОРУ 500 кв с выключателями типа ВВ-500/2000-25 по схеме:; naim7: Треугольник «две линии - автотрансформатор»; naim15: с порталами в металле с оттяжками. | шт |  | 121 |  | 1000
5 | 2 | 1 | 81 | 3 |  | naim2: Открытые распределительные устройства 500 кв.; naim6: ОРУ 500 кв с выключателями типа ВВ-500/2000-25 по схеме:; naim7: Треугольник «две линии - два автотрансформатора»; naim15: с порталами в металле с оттяжками. | шт |  | 106 |  | 1000
5 | 2 | 1 | 81 | 4 |  | naim2: Открытые распределительные устройства 500 кв.; naim6: ОРУ 500 кв с выключателями типа ВВ-500/2000-25 по схеме:; naim7: Четырехугольник «две линии - два автотрансформатора»; naim15: с порталами в металле с оттяжками. | шт |  | 154 |  | 1000
5 | 2 | 1 | 81 | 5 |  | naim2: Открытые распределительные устройства 500 кв.; naim6: ОРУ 500 кв с выключателями типа ВВ-500/2000-25 по схеме:; naim7: Четырехугольник «три линии - автотрансформатор»; naim15: с порталами в металле с оттяжками. | шт |  | 152 |  | 1000
5 | 2 | 1 | 81 | 6 |  | naim2: Открытые распределительные устройства 500 кв.; naim6: ОРУ 500 кв с выключателями типа ВВ-500/2000-25 по схеме:; naim7: "Шины- трансформатор" (три линии - два автотрансформатора); naim15: с порталами в металле с оттяжками. | шт |  | 154 |  | 1000
5 | 2 | 1 | 81 | 7 |  | naim2: Открытые распределительные устройства 500 кв.; naim6: ОРУ 500 кв с выключателями типа ВВ-500/2000-25 по схеме:; naim7: "Шины- трансформатор" (четыре линии - два автотрансформатора); naim15: с порталами в металле с оттяжками. | шт |  | 181 |  | 1000
5 | 2 | 1 | 81 | 8 |  | naim2: Открытые распределительные устройства 500 кв.; naim6: Ячейки ОРУ 500 кв.; naim7: Ячейка отходящей линии по схеме "Шины-трансформатор" с двумя выключателями ВВ-500/2000-25 и трансформаторами напряжения НКФ-500 для целей измерения и защиты; naim15: с порталами в металле с оттяжками. | шт |  | 32,2 |  | 1000
5 | 2 | 1 | 81 | 9 |  | naim2: Открытые распределительные устройства 500 кв.; naim6: Ячейки ОРУ 500 кв.; naim7: Ячейка отходящей линии по схеме "Шины-трансформатор" с одним выключателем ВВ-500/2000-25 и трансформаторами напряжения НКФ-500 для целей измерения и защиты; naim15: с порталами в металле с оттяжками. | шт |  | 24,3 |  | 1000
5 | 2 | 1 | 81 | 10 |  | naim2: Открытые распределительные устройства 500 кв.; naim6: Ячейки ОРУ 500 кв.; naim7: Ячейка автотрансформатора по схеме "Шины-трансформатор" с двумя разъединителями I и II системы шин.; naim15: с порталами в металле с оттяжками. | шт |  | 23,8 |  | 1000
5 | 2 | 1 | 81 | 11 |  | naim2: Открытые распределительные устройства 500 кв.; naim6: Ячейки ОРУ 500 кв.; naim7: Ячейка автотрансформатора по схеме "Шины-трансформатор" с одним разъединителем II системы шин.; naim15: с порталами в металле с оттяжками. | шт |  | 21,1 |  | 1000
5 | 2 | 1 | 81 | 12 |  | naim2: Открытые распределительные устройства 500 кв.; naim6: Ячейки ОРУ 500 кв.; naim7: Ячейка автотрансформатора по схеме "Шины-трансформатор" с одним разъединителем I системы шин.; naim15: с порталами в металле с оттяжками. | шт |  | 16 |  | 1000
5 | 2 | 1 | 81 | 13 |  | naim2: Открытые распределительные устройства 500 кв.; naim6: Ячейки ОРУ 500 кв.; naim7: Ячейка отходящей линии по схеме "Шины-трансформатор" с одним разъединителем.; naim15: с порталами в металле с оттяжками. | шт |  | 19 |  | 1000
5 | 2 | 1 | 81 | 14 |  | naim2: Открытые распределительные устройства 500 кв.; naim6: Ячейки ОРУ 500 кв.; naim7: Перемычка между двумя системами шин по схеме «шины - трансформатор» с одним выключателем ВВ-500/2000-25; naim15: с порталами в металле с оттяжками. | шт |  | 21,7 |  | 1000
5 | 2 | 1 | 81 | 14 |  | naim2: Открытые распределительные устройства 500 кв.; naim6: Ячейки ОРУ 500 кв.; naim7: Установка трансформаторов Напряжением НДЕ-500 для отбора мощности от конденаторов связи (вместо НКФ-500).; naim15: с порталами в металле с оттяжками. | шт |  | 0,67 |  | 1000
5 | 2 | 1 | 81 | 15 |  | naim2: Открытые распределительные устройства 500 кв.; naim6: Ячейки ОРУ 500 кв.; naim7: Монтаж сборных шин по схеме шины -трансформатор» (на один пролет); naim15: с порталами в металле с оттяжками. | шт |  | 5,11 |  | 1000
5 | 2 | 1 | 81 | 16 |  | naim2: Открытые распределительные устройства 500 кв.; naim6: Установка на линии комбинированного разрядника типа РВМК-500.; naim15: с порталами в металле с оттяжками. | шт |  | 0,88 |  | 1000
5 | 2 | 1 | 82 | 1 |  | naim2: Высокочастотная защита линий.; naim6: Высокочастотная защита ВЛ110, 150 и 220 кв., включая фундаменты под оборудование. | полукомплект |  | 0,09 |  | 1000
5 | 2 | 1 | 82 | 2 |  | naim2: Высокочастотная защита линий.; naim6: Высокочастотная защита ВЛ 330 кв., включая фундаменты под оборудование. | полукомплект |  | 0,16 |  | 1000
5 | 2 | 1 | 82 | 3 |  | naim2: Высокочастотная защита линий.; naim6: Высокочастотная защита ВЛ 500 кв., включая фундаменты,; naim7: разъединитель с приводом и трансформатор напряжения НДЕ-500 | полукомплект |  | 0,88 |  | 1000
5 | 2 | 1 | 83 | 1 |  | naim2: Комплектные трансформаторные подстанции.; naim4: Комплектная однотрансформаторная подстанция КТП-35/6-10 кв. с предохранителями на стороне 35 кв. с трансформатором 3200/ква., включая комплектное распределительное устройство наружной установки 6 - 10 кв,; naim5: состоящее из четырех шкафов отходящих линий с выключателями ВМГ-133-П, шкафов ввода с выключателем ВМГ-133-П трансформатора собственных нужд, трансформатора напряжения с разрядниками, а также заземление, фундаменты, порталы и ограждение | шт |  | 2,6 |  | 1000
5 | 2 | 1 | 83 | 2 |  | naim2: Комплектные трансформаторные подстанции.; naim4: Комплектная однотрансформаторная подстанция КТП-35/6-10 кв. с предохранителями или с отделителем и короткозамыкателем на стороне 35 кв. с трансформаторами до 15000 ква, включая комплектное распределительное устройство наружной установки 6—10 кв.,; naim5: состоящее из четырех шкафов отходящих линий, шкафов ввода трансформатора собственных нужд, трансформатора напряжения, разрядников, а также заземление, фундаменты, порталы и ограждение | шт |  | 4,23 |  | 1000
5 | 2 | 1 | 83 | 3 |  | naim2: Комплектные трансформаторные подстанции.; naim4: Комплектная двухтрансформаторная подстанция 2КТП-35/6-10 кв с предохранителями или с отделителем и короткозамыкателем на стороне 35 кв с трансформаторами до 15000 ква, включая комплектное распределительное устройство наружной установки 6—10 кв,; naim5: состоящее из восьми шкафов отходящих линий, шкафов ввода и секционного выключателя, трансформаторов собственных нужд, трансформаторов напряжения, разрядников, а также заземление, фундаменты, порталы и ограждение | шт |  | 8 |  | 1000
5 | 2 | 1 | 83 | 4 |  | naim2: Комплектные трансформаторные подстанции.; naim4: Комплектная однотрансформаторная подстанция КТП-110/6-10 кв с отделителем и короткозамыкателем на стороне 110 кв с трансформатором 15000 ква, включая комплектное распределительное устройство наружной установки 6—10 кв,; naim5: состоящее из пяти шкафов отходящих линий с выключателями ВМП-Юк на 600—1 000 а с пружинным приводом, шкафов ввода с выключателем ВМП-Юк на 1000 а, трансформатора, собственных нужд, трансформатора напряжения, разрядников,; naim6: а также заземление, фундаменты, порталы и ограждение. | шт |  | 7,5 |  | 1000
5 | 2 | 1 | 83 | 5 |  | naim2: Комплектные трансформаторные подстанции.; naim4: Комплектная двухтрансформаторная подстанция 2КТП-ПО/6-10 кв. с отделителями и короткозамыкателями и перемычкой «Н» на стороне 110 кв. с трансформаторами 15000 ква, включая комплектное распределительное устройство наружной установки 6 - 10 кв,; naim5: состоящее из десяти шкафов отходящих линий с выключателями ВМП-Юк на 600 - 1000 а, шкафов ввода и секционного выключателя с выключателем ВМП-Юк на 1 000 а, трансформаторов напряжения, разрядников, а также заземление,; naim6: фундаменты, порталы и ограждение. | шт |  | 13,5 |  | 1000
5 | 2 | 1 | 83 | 6 |  | naim2: Комплектные трансформаторные подстанции.; naim4: Комплектная однотрансформаторная подстанция КТП-110/35/ 6-10 кв с отделителем и короткозамыкателем на стороне 110 кв. с трансформатором 15000 ква, включая распределительное устройство 35 кв, состоящее из трех линейных ячеек,; naim5: ячейки ввода и ячейки трансформаторов напряжения и разрядников, комплектное распределительное устройство наружной установки 6 - 10 кв, состоящее из трех шкафов отходящих линий, далее - как в п.4; naim7: с выключателями ВМП-Юк на 600—1 000 а с пружинным приводом, шкафов ввода с выключателем ВМП-Юк на 1000 а, трансформатора, собственных нужд, трансформатора напряжения, разрядников, а также заземление, фундаменты, порталы и ограждение | шт |  | 12,2 |  | 1000
5 | 2 | 1 | 83 | 7 |  | naim2: Комплектные трансформаторные подстанции.; naim4: Комплектная двухтрансформаторная подстанция 2КТП-110/ 35/6-10 кв с отделителями и короткозамыкателями и перемычкой «Н» на стороне 110 кв с трансформаторами 15000 ква, включая распределительное устройство 35 кв,; naim5: состоящее из четырех линейных ячеек, ячеек ввода, секционного выключателя и трансформаторов напряжения и разрядников, комплектное распределительное устройство из восьми шкафов отходящих линий; naim7: с выключателями ВМП-Юк на 600 - 1000 а, шкафов ввода и секционного выключателя с выключателем ВМП-Юк на 1 000 а, трансформаторов напряжения, разрядников, а также заземление, фундаменты, порталы и ограждение | шт |  | 25,1 |  | 1000
5 | 2 | 1 | 84 | 1 |  | naim2: Закрытые распределительные устройства 6-10 кв.; naim4: Здание закрытого распределительного устройства 6—10 кв объемом до 1 100 куб. м из типовых секций, (без помещения для реакторов), строительная часть - стены из сборного железобетона или кирпича, включая устройство рабочей и аварийной вентиляции; naim7: . | 1000 куб. м |  | 17,4 |  | 1000
5 | 2 | 1 | 84 | 2 |  | naim2: Закрытые распределительные устройства 6-10 кв.; naim4: Здание закрытого распределительного устройства 6—10 кв объемом свыше 1 100 куб. м из типовых секций, (без помещения для реакторов), строительная часть - стены из сборного железобетона или кирпича, включая устройство рабочей и аварийной вентиляции; naim7: . | 1000 куб. м |  | 16,5 |  | 1000
5 | 2 | 1 | 84 | 3 |  | naim2: Закрытые распределительные устройства 6-10 кв.; naim4: Помещение реакторов со стенами из сборного железобетона, пристраиваемое к ЗРУ 6—10 кв (включая стоимость здания и заземление) с реакторами типа: РБАМ-6-1500, РБАМ-6-2000, РБА-6-2500, РБА-6-3000, РБАСМ-6-2 х 1500, РБАСМ-6 х 2000; naim5: с естественной вентиляцией и РБАСМ-6-2 х 2500, РБАС-6-2 х 3000 с устройством принудительной вентиляции; РБАМ-10-1500, РБАМ-10-2000, РБА-10-2500, РБА-10-3000, РБАСМ-10-2 X 1500 с естественной вентиляцией, РБАСМ-10-2х2000, РБАСМ-10-2 х 2500,; naim6: РБАС-10-2 х ЗООО с устройством принудительной вентиляции; naim7: . | установка |  | 11,5 |  | 1000
5 | 2 | 1 | 84 | 4 |  | naim2: Закрытые распределительные устройства 6-10 кв.; naim4: Помещение реакторов со стенами из кирпича, пристраиваемое к ЗРУ 6—10 кв (включая стоимость здания и заземление) с реакторами типа: РБАМ-6-1500, РБАМ-6-2000, РБА-6-2500, РБА-6-3000, РБАСМ-6-2 х 1500, РБАСМ-6 х 2000; naim5: с естественной вентиляцией и РБАСМ-6-2 х 2500, РБАС-6-2 х 3000 с устройством принудительной вентиляции; РБАМ-10-1500, РБАМ-10-2000, РБА-10-2500, РБА-10-3000, РБАСМ-10-2 X 1500 с естественной вентиляцией, РБАСМ-10-2х2000, РБАСМ-10-2 х 2500,; naim6: РБАС-10-2 х ЗООО с устройством принудительной вентиляции; naim7: . | установка |  | 9,7 |  | 1000
5 | 2 | 1 | 85 | 1 |  | naim2: Трансформаторы и автотрансформаторы силовые.; naim6: Трансформаторы силовые типа ТМ-6300/35, « ТДН-10000/35, ТДН-15000/35, ТМ-6300/110, ТДН-10000/110, ТДНГ-20000/ 110, ТДНГ-31500/110, ТДНГ-40500/110, ТДНГ-60000/110, ТДНГУ-63000/ПО | компл. |  | 4,11 |  | 1000
5 | 2 | 1 | 85 | 2 |  | naim2: Трансформаторы и автотрансформаторы силовые.; naim6: Трансформаторы силовые типа ТДТН-10000/110, ТДТНГ-15000/110, ТДТНГУ-20000/110, ТДТН-31500/110, ТДТНГ-40500/110, ТДТНГ-60000/110 | компл. |  | 8,1 |  | 1000
5 | 2 | 1 | 85 | 3 |  | naim2: Трансформаторы и автотрансформаторы силовые.; naim6: Трансформаторы силовые типа ТРДН-32000/150, ТДГ-60000/150. ТДГ-65000/150 | компл. |  | 12,3 |  | 1000
5 | 2 | 1 | 85 | 4 |  | naim2: Трансформаторы и автотрансформаторы силовые.; naim6: Трансформаторы силовые типа ТМТ-6300/150 | компл. |  | 4,29 |  | 1000
5 | 2 | 1 | 85 | 5 |  | naim2: Трансформаторы и автотрансформаторы силовые.; naim6: Трансформаторы силовые типа ТД Т Г-15000/150, ТДТНГ-25000/150, ТДТГ-60000 /150 | компл. |  | 10,8 |  | 1000
5 | 2 | 1 | 85 | 6 |  | naim2: Трансформаторы и автотрансформаторы силовые.; naim6: Автотрансформатор силовой типа АТДТГ-90000/150 | компл. |  | 25,5 |  | 1000
5 | 2 | 1 | 85 | 7 |  | naim2: Трансформаторы и автотрансформаторы силовые.; naim6: Трансформаторы силовые типа ТРДНГ-32000/220 | компл. |  | 15,4 |  | 1000
5 | 2 | 1 | 85 | 8 |  | naim2: Трансформаторы и автотрансформаторы силовые.; naim6: Трансформаторы силовые типа ТДЦГ-90 000/220, ТДЦГ-125000/220 .......... | компл. |  | 16,6 |  | 1000
5 | 2 | 1 | 85 | 9 |  | naim2: Трансформаторы и автотрансформаторы силовые.; naim6: Трансформаторы силовые типа ТДЦГ-180 000/220, ТДЦГ-25000/220 | компл. |  | 42,5 |  | 1000
5 | 2 | 1 | 85 | 10 |  | naim2: Трансформаторы и автотрансформаторы силовые.; naim6: Трансформаторы силовые типа ТДЦГ-360000/220 | компл. |  | 64 |  | 1000
5 | 2 | 1 | 85 | 11 |  | naim2: Трансформаторы и автотрансформаторы силовые.; naim6: Трансформаторы силовые типа ТДТНГ-20000/220, ТДТНГ-40000/220 | компл. |  | 13,4 |  | 1000
5 | 2 | 1 | 85 | 12 |  | naim2: Трансформаторы и автотрансформаторы силовые.; naim6: Автотрансформаторы силовые типа АТДТНГ-30000/220, АТДЦТНГ-63000/220, АТДЦТНГ-125000/220 | компл. |  | 29,7 |  | 1000
5 | 2 | 1 | 85 | 13 |  | naim2: Трансформаторы и автотрансформаторы силовые.; naim6: То же типа АТДЦТГ-180000/ 220 и АТДЦТГ-240000/220 с вольтодобавочными трансформаторами типа ВРТДНУ-240000/35 | компл. |  | 42,5 |  | 1000
5 | 2 | 1 | 85 | 14 |  | naim2: Трансформаторы и автотрансформаторы силовые.; naim6: Трансформаторы силовые типа ТДЦГ-200 000/330, ТДЦГ-250000/330 | компл. |  | 44,6 |  | 1000
5 | 2 | 1 | 85 | 15 |  | naim2: Трансформаторы и автотрансформаторы силовые.; naim6: Трансформаторы силовые типа ТДЦГ-400000/330 | компл. |  | 67 |  | 1000
5 | 2 | 1 | 85 | 16 |  | naim2: Трансформаторы и автотрансформаторы силовые.; naim6: Автотрансформаторы силовые типа АТДЦТН-125000/330, АТДЦТН-200000/330 | компл. |  | 29,2 |  | 1000
5 | 2 | 1 | 85 | 17 |  | naim2: Трансформаторы и автотрансформаторы силовые.; naim6: Автотрансформаторы силовые типа АТДЦТГ-240000/ 330 с вольтодобавочным трансформатором типа ВРТДНУ-240000/35 | компл. |  | 44,6 |  | 1000
5 | 2 | 1 | 85 | 18 |  | naim2: Трансформаторы и автотрансформаторы силовые.; naim6: Автотрансформаторы силовые типа АОДЦТН-167000/ 500 с шинным мостом на стороне НН | компл. |  | 41,6 |  | 1000
5 | 2 | 1 | 85 | 19 |  | naim2: Трансформаторы и автотрансформаторы силовые.; naim6: Автотрансформаторы силовые типа АОДЦТН-167000/ 500с гибкой связью | компл. |  | 45,4 |  | 1000
5 | 2 | 1 | 85 | 20 |  | naim2: Трансформаторы и автотрансформаторы силовые.; naim6: Автотрансформаторы силовые типа АТДЦТН-250000/ 500 | компл. |  | 19 |  | 1000
5 | 2 | 1 | 85 | 21 |  | naim2: Трансформаторы и автотрансформаторы силовые.; naim6: Шунтирующие реакторы 3х55000 ква 500 кв | компл. |  | 37,6 |  | 1000
5 | 2 | 1 | 86 | 1 |  | naim2: Трансформаторы собственных нужд и заземляющие реакторы.; naim6: Установка трансформаторов типа ТМ-20/6-10, ТМ-30/6-10, ТМ-50/6-10 | компл. |  | 0,06 |  | 1000
5 | 2 | 1 | 86 | 2 |  | naim2: Трансформаторы собственных нужд и заземляющие реакторы.; naim6: Установка трансформаторов типа ТМ-100/6-10, ТМ-160/10, ТМ-180/7-10, ТМ-250/6-10, ТМ-320/6-10, ТСМ-320/6-10, ТМ-400/6-10-64, ТМ-560/10, ТСМ-560/6-10, ТМ-630/10 | компл. |  | 0,12 |  | 1000
5 | 2 | 1 | 86 | 3 |  | naim2: Трансформаторы собственных нужд и заземляющие реакторы.; naim6: Установка трансформаторов типа ТМ-1000/6-10А | компл. |  | 0,23 |  | 1000
5 | 2 | 1 | 86 | 4 |  | naim2: Трансформаторы собственных нужд и заземляющие реакторы.; naim6: Установка трансформаторов типа ТМ-560/35 | компл. |  | 0,85 |  | 1000
5 | 2 | 1 | 86 | 5 |  | naim2: Трансформаторы собственных нужд и заземляющие реакторы.; naim6: Установка реакторов типаЗРОМ-350/6, 300/10, ЗРОМ-275/35, ЗРОМ-550/35 | компл. |  | 0,12 |  | 1000
5 | 2 | 1 | 87 | 1 |  | naim2: Синхронные компенсаторы.; naim6: Закрытая установка двух синхронных компенсаторов типа КС-15000-6(10) кв с воздушным охлаждением, включая здание (строительная часть - стены из сборного железобетона) с фундаментами под оборудование и кабельные каналы в пределах здания | объект |  | 63 |  | 1000
5 | 2 | 1 | 87 | 2 |  | naim2: Синхронные компенсаторы.; naim6: Закрытая установка двух синхронных компенсаторов типа КС-15000-6(10) кв с воздушным охлаждением, включая здание (строительная часть - стены из кирпича) с фундаментами под оборудование и кабельные каналы в пределах здания | объект |  | 57,5 |  | 1000
5 | 2 | 1 | 87 | 3 |  | naim2: Синхронные компенсаторы.; naim6: Закрытая установка одного синхронного компенсатора типа КС-15000-6(10) кв с воздушным охлаждением, включая здание (строительная часть - стены из кирпича) с фундаментами под оборудование и кабельные каналы в пределах здания | объект |  | 33,6 |  | 1000
5 | 2 | 1 | 87 | 4 |  | naim2: Синхронные компенсаторы.; naim6: Закрытая установка одного синхронного компенсатора типа КС-15000-6(10) кв с воздушным охлаждением, включая здание (строительная часть - стены из сборного железобетона) с фундаментами под оборудование и кабельные каналы в пределах здания | объект |  | 31,1 |  | 1000
5 | 2 | 1 | 87 | 5 |  | naim2: Синхронные компенсаторы.; naim6: Открытая установка двух синхронных компенсаторов типа КСБ-50000-11 с водородным охлаждением, включая фундамент под компенсаторы, здание вспомогательных устройств и здание установки централизованного снабжения воздухом; naim7: (стены из сборного железобетона); заземление, кабельные каналы в пределах установки, встроенную насосную тех. водоснабжения | объект |  | 101 |  | 1000
5 | 2 | 1 | 87 | 6 |  | naim2: Синхронные компенсаторы.; naim6: Открытая установка двух синхронных компенсаторов типа КСБ-50000-11 с водородным охлаждением, включая фундамент под компенсаторы, здание вспомогательных устройств и здание установки; naim7: централизованного снабжения воздухом (стены из кирпича); заземление, кабельные каналы в пределах установки, встроенную насосную тех. водоснабжения | объект |  | 88 |  | 1000
5 | 2 | 1 | 87 | 7 |  | naim2: Синхронные компенсаторы.; naim6: Открытая установка одного синхронного компенсатора типа КСБ-50000-11 с водородным охлаждением, включая фундамент под компенсаторы, здание вспомогательных устройств и здание установки централизованного снабжения воздухом; naim7: (стены из кирпича); заземление, кабельные каналы в пределах установки, встроенную насосную тех. водоснабжения | объект |  | 69 |  | 1000
5 | 2 | 1 | 87 | 8 |  | naim2: Синхронные компенсаторы.; naim6: Открытая установка одного синхронного компенсатора типа КСБ-50000-11 с водородным охлаждением, включая фундамент под компенсаторы, здание вспомогательных устройств и здание установки централизованного снабжения воздухом; naim7: (стены из сборного железобетона); заземление, кабельные каналы в пределах установки, встроенную насосную тех. водоснабжения | объект |  | 59,2 |  | 1000
5 | 2 | 1 | 88 | 1 |  | naim2: Общеподстанционные пункты управления.; naim6: Закрытая установка двух синхронных компенсаторов типа КС-15000-6(10) кв с воздушным охлаждением, включая здание (строительная часть - стены из сборного железобетона) с фундаментами под оборудование и кабельные каналы в пределах здания | объект |  | 63 |  | 1000
5 | 2 | 1 | 88 | 2 |  | naim2: Общеподстанционные пункты управления.; naim6: Закрытая установка двух синхронных компенсаторов типа КС-15000-6(10) кв с воздушным охлаждением, включая здание (строительная часть - стены из кирпича) с фундаментами под оборудование и кабельные каналы в пределах здания | объект |  | 57,5 |  | 1000
5 | 2 | 1 | 88 | 3 |  | naim2: Общеподстанционные пункты управления.; naim6: Закрытая установка одного синхронного компенсатора типа КС-15000-6(10) кв с воздушным охлаждением, включая здание (строительная часть - стены из сборного железобетона) с фундаментами под оборудование и кабельные каналы в пределах здания | объект |  | 33,6 |  | 1000
5 | 2 | 1 | 88 | 4 |  | naim2: Общеподстанционные пункты управления.; naim6: Закрытая установка одного синхронного компенсатора типа КС-15000-6(10) кв с воздушным охлаждением, включая здание (строительная часть - стены из кирпича) с фундаментами под оборудование и кабельные каналы в пределах здания | объект |  | 31,1 |  | 1000
5 | 2 | 1 | 88 | 5 |  | naim2: Общеподстанционные пункты управления.; naim6: Открытая установка двух синхронных компенсаторов типа КСБ-50000-11 с водородным охлаждением, включая фундамент под компенсаторы, здание вспомогательных устройств и здание установки централизованного снабжения воздухом; naim7: (стены из сборного железобетона); заземление, кабельные каналы в пределах установки, встроенную насосную тех. водоснабжения | объект |  | 101 |  | 1000
5 | 2 | 1 | 88 | 6 |  | naim2: Общеподстанционные пункты управления.; naim6: Открытая установка двух синхронных компенсаторов типа КСБ-50000-11 с водородным охлаждением, включая фундамент под компенсаторы, здание вспомогательных устройств и здание установки централизованного снабжения воздухом; naim7: (стены из кирпича); заземление, кабельные каналы в пределах установки, встроенную насосную тех. водоснабжения | объект |  | 88 |  | 1000
5 | 2 | 1 | 88 | 7 |  | naim2: Общеподстанционные пункты управления.; naim6: Открытая установка одного синхронного компенсатора типа КСБ-50000-11 с водородным охлаждением, включая фундамент под компенсаторы, здание вспомогательных устройств и здание установки централизованного снабжения воздухом; naim7: (стены из сборного железобетона); заземление, кабельные каналы в пределах установки, встроенную насосную тех. водоснабжения | объект |  | 69 |  | 1000
5 | 2 | 1 | 88 | 8 |  | naim2: Общеподстанционные пункты управления.; naim6: Открытая установка одного синхронного компенсатора типа КСБ-50000-11 с водородным охлаждением, включая фундамент под компенсаторы, здание вспомогательных устройств и здание установки централизованного снабжения воздухом; naim7: (стены из кирпича); заземление, кабельные каналы в пределах установки, встроенную насосную тех. водоснабжения | объект |  | 59,2 |  | 1000
5 | 2 | 1 | 89 | 1 |  | naim2: Вспомогательные здания.; naim6: Здание вспомогательного значения одноэтажное (строительная часть - стены из сборного железобетона).; naim7: Размеры в плане, м:; naim8: 24х12; naim9: . | здание |  | 30,6 |  | 1000
5 | 2 | 1 | 89 | 2 |  | naim2: Вспомогательные здания.; naim6: Здание вспомогательного значения одноэтажное (строительная часть - стены из сборного железобетона).; naim7: Размеры в плане, м:; naim8: 18х12; naim9: . | здание |  | 25,5 |  | 1000
5 | 2 | 1 | 89 | 3 |  | naim2: Вспомогательные здания.; naim6: Здание вспомогательного значения одноэтажное (строительная часть - стены из сборного железобетона).; naim7: Размеры в плане, м:; naim8: 12х12; naim9: . | здание |  | 19,3 |  | 1000
5 | 2 | 1 | 89 | 4 |  | naim2: Вспомогательные здания.; naim6: Здание вспомогательного значения одноэтажное (строительная часть - стены из кирпича).; naim7: Размеры в плане, м:; naim8: 24х12; naim9: . | здание |  | 28,9 |  | 1000
5 | 2 | 1 | 89 | 5 |  | naim2: Вспомогательные здания.; naim6: Здание вспомогательного значения одноэтажное (строительная часть - стены из кирпича).; naim7: Размеры в плане, м:; naim8: 18х12; naim9: . | здание |  | 23,4 |  | 1000
5 | 2 | 1 | 89 | 6 |  | naim2: Вспомогательные здания.; naim6: Здание вспомогательного значения одноэтажное (строительная часть - стены из кирпича).; naim7: Размеры в плане, м:; naim8: 12х12; naim9: . | здание |  | 18,2 |  | 1000
5 | 2 | 1 | 90 | 1 |  | naim2: Аппаратные маслохозяйства и открытые склады масла.; naim6: Здание аппаратной маслохозяйства (строительная часть - стены из сборного железобетона).; naim7: Размеры в плане, м:; naim8: 6 х 12; naim9: . | здание |  | 11,3 |  | 1000
5 | 2 | 1 | 90 | 2 |  | naim2: Аппаратные маслохозяйства и открытые склады масла.; naim6: Здание аппаратной маслохозяйства (строительная часть - стены из сборного железобетона).; naim7: Размеры в плане, м:; naim8: 6 х 18; naim9: . | здание |  | 15,3 |  | 1000
5 | 2 | 1 | 90 | 3 |  | naim2: Аппаратные маслохозяйства и открытые склады масла.; naim6: Здание аппаратной маслохозяй-ства (строительная часть - стены из кирпича.; naim7: Размеры в плане, м:; naim8: 6 х 6; naim9: . | здание |  | 3,6 |  | 1000
5 | 2 | 1 | 90 | 4 |  | naim2: Аппаратные маслохозяйства и открытые склады масла.; naim6: Здание аппаратной маслохозяй-ства (строительная часть - стены из кирпича.; naim7: Размеры в плане, м:; naim8: 6 х 12; naim9: . | здание |  | 6,8 |  | 1000
5 | 2 | 1 | 90 | 5 |  | naim2: Аппаратные маслохозяйства и открытые склады масла.; naim6: Здание аппаратной маслохозяй-ства (строительная часть - стены из кирпича.; naim7: Размеры в плане, м:; naim8: 6 х 18; naim9: . | здание |  | 9,4 |  | 1000
5 | 2 | 1 | 90 | 6 |  | naim2: Аппаратные маслохозяйства и открытые склады масла.; naim6: Открытый склад масла на восемь баков по 60 м3 и два бака по 10 м3. | здание |  | 6,9 |  | 1000
5 | 2 | 1 | 90 | 7 |  | naim2: Аппаратные маслохозяйства и открытые склады масла.; naim6: Открытый склад масла на шесть баков по 60 м3 и два бака по 10 куб. м; naim7: . | здание |  | 5,81 |  | 1000
5 | 2 | 1 | 90 | 8 |  | naim2: Аппаратные маслохозяйства и открытые склады масла.; naim6: Открытый склад масла на восемь баков по 60 куб. м; naim7: . | здание |  | 5,94 |  | 1000
5 | 2 | 1 | 90 | 9 |  | naim2: Аппаратные маслохозяйства и открытые склады масла.; naim6: Открытый склад масла на шесть баков по 60 куб. м; naim7: . | здание |  | 4,83 |  | 1000
5 | 2 | 1 | 90 | 10 |  | naim2: Аппаратные маслохозяйства и открытые склады масла.; naim6: Открытый склад масла на четыре бака по 60 куб. м; naim7: . | здание |  | 3,74 |  | 1000
5 | 2 | 1 | 90 | 11 |  | naim2: Аппаратные маслохозяйства и открытые склады масла.; naim6: Открытый склад масла на три бака по 60 куб. м; naim7: . | здание |  | 3,36 |  | 1000
5 | 2 | 1 | 90 | 12 |  | naim2: Аппаратные маслохозяйства и открытые склады масла.; naim6: Открытый склад масла на четыре бака по 30 куб. м; naim7: . | здание |  | 4,17 |  | 1000
5 | 2 | 1 | 90 | 13 |  | naim2: Аппаратные маслохозяйства и открытые склады масла.; naim6: Открытый склад масла на три бака по 30 куб. м; naim7: . | здание |  | 3,81 |  | 1000
5 | 2 | 1 | 91 | 1 |  | naim2: Компрессорные установки.; naim6: Компрессорная установка отдельно стоящая для воздушных выключателей на три компрессора производительностью по 60 куб. м/ч и четыре воздухосборника объемом по 3 куб. м (фундамент под шесть; naim7: воздухосборников). Здание (строительная часть - стены из сборного железобетона) размером в плане 12 х 6 м; naim8: . | компрессорная |  | 12,2 |  | 1000
5 | 2 | 1 | 91 | 2 |  | naim2: Компрессорные установки.; naim6: Компрессорная установка отдельно стоящая для воздушных выключателей на три компрессора производительностью по 60 куб. м/ч и четыре воздухосборника объемом по 3 куб. м (фундамент под шесть; naim7: воздухосборников). Здание (строительная часть - стены из кирпича) размером в плане 12 х 6 м; naim8: . | компрессорная |  | 7,2 |  | 1000
5 | 2 | 1 | 91 | 3 |  | naim2: Компрессорные установки.; naim6: Компрессорная установка от-дельно стоящая для воздушных выключателей на три компрес-сора производительностью по 180 куб. м/ч и пять воздухосборников объемом по 6 куб. м (фундамент под шесть; naim7: воздухосборников). Здание (строительная часть - стены из кирпича) размером в плане 12 х 6 м; naim8: . | компрессорная |  | 12,5 |  | 1000
5 | 2 | 1 | 91 | 4 |  | naim2: Компрессорные установки.; naim6: Компрессорная установка от-дельно стоящая для воздушных выключателей на три компрес-сора производительностью по 180 куб. м/ч и пять воздухосборников объемом по 6 куб. м (фундамент под шесть; naim7: воздухосборников). Здание (строительная часть - стены из сборного железобетона) размером в плане 12 х 6 м; naim8: . | компрессорная |  | 7,4 |  | 1000
5 | 2 | 1 | 91 | 5 |  | naim2: Компрессорные установки.; naim6: Фундамент под компрессор производительностью 60 куб. м/ч для установки в отдельно стоящей компрессорной | фундамент |  | 0,12 |  | 1000
5 | 2 | 1 | 91 | 6 |  | naim2: Компрессорные установки.; naim6: Фундамент под компрессор производительностью 180 куб. м/ч для установки в отдельно стоящей компрессорной | фундамент |  | 0,18 |  | 1000
5 | 2 | 1 | 91 | 7 |  | naim2: Компрессорные установки.; naim6: Фундамент под воздухосборник емкостью 3 или 5 куб. м для установки в отдельно стоящей компрессорной | фундамент |  | 0,2 |  | 1000
5 | 2 | 1 | 92 | 1 |  | naim2: Грузоподъемные устройства для ревизии силовых трансформаторов и автотрансформаторов.; naim6: Совмещенный портал в сборном железобетоне для ошиновки и ревизии силовых трансформаторов трехобмоточных с высшим напряжением 110—330 кв (для трансформаторов 110 кв мощностью более 40 Мва) и двухобмоточных; naim7: с высшим напряжением 220 - 330 кв | портал |  | 14,5 |  | 1000
5 | 2 | 1 | 92 | 2 |  | naim2: Грузоподъемные устройства для ревизии силовых трансформаторов и автотрансформаторов.; naim6: Совмещенный портал в сборном железобетоне для ошиновки и ревизии силовых трансформаторов трехобмоточных с высшим напряжением 110 кв (для трансформаторов 110 кв мощностью до 40 Мва) и двухобмоточных с высшим напряжением 35-110 кв | портал |  | 2,68 |  | 1000
5 | 2 | 1 | 92 | 3 |  | naim2: Грузоподъемные устройства для ревизии силовых трансформаторов и автотрансформаторов.; naim6: Совмещенный портал в металле для ошиновки и ревизии силовых трансформаторов с высшим напряжением 110—330 кв (для трансформаторов 110 кв мощностью более 40 Мва) | портал |  | 6,2 |  | 1000
5 | 2 | 1 | 92 | 4 |  | naim2: Грузоподъемные устройства для ревизии силовых трансформаторов и автотрансформаторов.; naim6: Совмещенный портал в металле с приставкой (опорой) для ошиновки среднего напряжения 35—110 кв | портал |  | 7,6 |  | 1000
5 | 2 | 1 | 92 | 5 |  | naim2: Грузоподъемные устройства для ревизии силовых трансформаторов и автотрансформаторов.; naim6: Совмещенный портал в металле для ошиновки и ревизии силовых трансформаторов с высшим напряжением 35—110 кв (для трансформаторов 110 кв мощностью до 40 Мва) | портал |  | 3,34 |  | 1000
5 | 2 | 1 | 92 | 6 |  | naim2: Грузоподъемные устройства для ревизии силовых трансформаторов и автотрансформаторов.; naim6: Инвентарное устройство грузоподъемностью 25 т для ревизии трансформаторов | портал |  | 0,85 |  | 1000
5 | 2 | 1 | 92 | 7 |  | naim2: Грузоподъемные устройства для ревизии силовых трансформаторов и автотрансформаторов.; naim6: Инвентарное устройство грузоподъемностью 42 т для ревизии трансформаторов | портал |  | 1,44 |  | 1000
5 | 2 | 1 | 92 | 8 |  | naim2: Грузоподъемные устройства для ревизии силовых трансформаторов и автотрансформаторов.; naim6: Инвентарное устройство грузоподъемностью 65 т для ревизии трансформаторов | портал |  | 1,79 |  | 1000
5 | 2 | 1 | 92 | 9 |  | naim2: Грузоподъемные устройства для ревизии силовых трансформаторов и автотрансформаторов.; naim6: Брезентовый шатер | шатер |  | 0,43 |  | 1000
5 | 2 | 1 | 92 | 10 |  | naim2: Грузоподъемные устройства для ревизии силовых трансформаторов и автотрансформаторов.; naim6: Башня грузоподъемностью 100 т для ревизии трансформаторов | башня |  | 27,1 |  | 1000
5 | 2 | 1 | 93 | 1 |  | naim2: Кабельные каналы между РУ и ОПУ.; naim6: Кабельные каналы наземные из сборного железобетона (включая углы поворота) сечением в свету 90 х 10 см | 100 м |  | 1,77 |  | 1000
5 | 2 | 1 | 93 | 2 |  | naim2: Кабельные каналы между РУ и ОПУ.; naim6: Кабельные каналы наземные из сборного железобетона (включая углы поворота) сечением в свету 40х10 см | 100 м |  | 1,39 |  | 1000
5 | 2 | 1 | 93 | 3 |  | naim2: Кабельные каналы между РУ и ОПУ.; naim6: Кабельные каналы полуподземные из сборного железобетона включая компенсаторные ниши, углы поворота) сечением в свету, см -; naim7: 60х45; naim8: . | 100 м |  | 3,03 |  | 1000
5 | 2 | 1 | 93 | 4 |  | naim2: Кабельные каналы между РУ и ОПУ.; naim6: Кабельные каналы полуподземные из сборного железобетона включая компенсаторные ниши, углы поворота) сечением в свету, см -; naim7: 60х60; naim8: . | 100 м |  | 4,2 |  | 1000
5 | 2 | 1 | 93 | 5 |  | naim2: Кабельные каналы между РУ и ОПУ.; naim6: Кабельные каналы полуподземные из сборного железобетона включая компенсаторные ниши, углы поворота) сечением в свету, см -; naim7: 90х60; naim8: . | 100 м |  | 4,84 |  | 1000
5 | 2 | 1 | 93 | 6 |  | naim2: Кабельные каналы между РУ и ОПУ.; naim6: Кабельные каналы полуподземные из сборного железобетона включая компенсаторные ниши, углы поворота) сечением в свету, см -; naim7: 120х60; naim8: . | 100 м |  | 5,77 |  | 1000
5 | 2 | 1 | 93 | 7 |  | naim2: Кабельные каналы между РУ и ОПУ.; naim6: Кабельные каналы полуподземные из сборного железобетона включая компенсаторные ниши, углы поворота) сечением в свету, см -; naim7: 120х90; naim8: . | 100 м |  | 8,6 |  | 1000
5 | 2 | 1 | 93 | 8 |  | naim2: Кабельные каналы между РУ и ОПУ.; naim6: Переходы кабельных каналов под автомобильными дорогами шириной 6 м при ширине кабельного канала до 0,5 м; naim8: . | переход |  | 0,15 |  | 1000
5 | 2 | 1 | 93 | 9 |  | naim2: Кабельные каналы между РУ и ОПУ.; naim6: Переходы кабельных каналов под автомобильными дорогами шириной 6 м при ширине кабельного канала до 1 м; naim8: . | переход |  | 0,26 |  | 1000
5 | 2 | 1 | 93 | 10 |  | naim2: Кабельные каналы между РУ и ОПУ.; naim6: Переходы кабельных каналов под автомобильными дорогами шириной 3,5 м при ширине кабельного канала до 0,5 м; naim8: . | переход |  | 0,1 |  | 1000
5 | 2 | 1 | 93 | 11 |  | naim2: Кабельные каналы между РУ и ОПУ.; naim6: Переходы кабельных каналов под автомобильными дорогами шириной 3,5 м при ширине кабельного канала до 1 м; naim8: . | переход |  | 0,16 |  | 1000
5 | 2 | 1 | 93 | 12 |  | naim2: Кабельные каналы между РУ и ОПУ.; naim6: Кабельные тоннели сечением 180х200 см с опорными стальными конструкциями для подвески кабелей; naim8: . | 100 м |  | 20,3 |  | 1000
5 | 2 | 1 | 94 | 1 |  | naim2: Рельсовые пути для перекатки силовых трансформаторов и автотрансформаторов.; naim6: Продольные рельсовые пути перекатки трансформаторов на деревянных шпалах или брусьях, ширина колеи 1 524 мм, тип I | 100 м |  | 4,9 |  | 1000
5 | 2 | 1 | 94 | 2 |  | naim2: Рельсовые пути для перекатки силовых трансформаторов и автотрансформаторов.; naim6: Продольные рельсовые пути перекатки трансформаторов на деревянных шпалах или брусьях, ширина колеи 1 524 мм, тип II, III и V | 100 м |  | 5,89 |  | 1000
5 | 2 | 1 | 94 | 3 |  | naim2: Рельсовые пути для перекатки силовых трансформаторов и автотрансформаторов.; naim6: Продольные рельсовые пути перекатки трансформаторов на деревянных шпалах или брусьях, ширина колеи 1 524 мм, тип IV и VI | 100 м |  | 7,3 |  | 1000
5 | 2 | 1 | 94 | 4 |  | naim2: Рельсовые пути для перекатки силовых трансформаторов и автотрансформаторов.; naim6: Поперечные рельсовые пути перекатки трансформаторов на железобетонных плитах, ширина колеи 1х2000 мм, тип VII | 100 м |  | 16,7 |  | 1000
5 | 2 | 1 | 94 | 5 |  | naim2: Рельсовые пути для перекатки силовых трансформаторов и автотрансформаторов.; naim6: Поперечные рельсовые пути перекатки трансформаторов на железобетонных плитах, ширина колеи 1х2000 мм; 1х2500 мм, 1х3000 мм, тал VIII, IX, Х | 100 м |  | 22,1 |  | 1000
5 | 2 | 1 | 94 | 6 |  | naim2: Рельсовые пути для перекатки силовых трансформаторов и автотрансформаторов.; naim6: Поперечные рельсовые пути перекатки трансформаторов на железобетонных плитах, ширина колеи 2х2000 мм, тип XI | 100 м |  | 31,3 |  | 1000
5 | 2 | 1 | 94 | 7 |  | naim2: Рельсовые пути для перекатки силовых трансформаторов и автотрансформаторов.; naim6: Поперечные рельсовые пути перекатки трансформаторов на железобетонных плитах, ширина колеи 1х3000; 2х2000, тип XII | 100 м |  | 44,7 |  | 1000
5 | 2 | 1 | 94 | 8 |  | naim2: Рельсовые пути для перекатки силовых трансформаторов и автотрансформаторов.; naim6: Глухие пересечения рельсовых путей перекатки трансформаторов, тип I V, IX, Х | пересечение |  | 1,5 |  | 1000
5 | 2 | 1 | 94 | 9 |  | naim2: Рельсовые пути для перекатки силовых трансформаторов и автотрансформаторов.; naim6: Глухие пересечения рельсовых путей перекатки трансформаторов, тип VI, XI, XVI | пересечение |  | 2,05 |  | 1000
5 | 2 | 1 | 94 | 10 |  | naim2: Рельсовые пути для перекатки силовых трансформаторов и автотрансформаторов.; naim6: Глухие пересечения рельсовых путей перекатки трансформаторов, тип XII-XV | пересечение |  | 2,74 |  | 1000
5 | 2 | 1 | 94 | 11 |  | naim2: Рельсовые пути для перекатки силовых трансформаторов и автотрансформаторов.; naim6: Глухие пересечения рельсовых путей перекатки трансформаторов, тип XVII | пересечение |  | 4,96 |  | 1000
5 | 2 | 1 | 95 | 1 |  | naim2: Внешние сети и сооружения водопровода и канализации.; naim4: Трубопроводы водопроводаи водоводов технического водоснабжения.; naim6: Первые 100 м трассы из стальных и чугунных труб диаметром 50 мм при глубине заложения, м:; naim7: до 2; naim8: .; naim9: Для сухих грунтов. | 100 м |  | 1,63 |  | 1000
5 | 2 | 1 | 95 | 2 |  | naim2: Внешние сети и сооружения водопровода и канализации.; naim4: Трубопроводы водопроводаи водоводов технического водоснабжения.; naim6: Первые 100 м трассы из стальных и чугунных труб диаметром 50 мм при глубине заложения, м:; naim7: до 3; naim8: .; naim9: Для сухих грунтов. | 100 м |  | 1,9 |  | 1000
5 | 2 | 1 | 95 | 3 |  | naim2: Внешние сети и сооружения водопровода и канализации.; naim4: Трубопроводы водопроводаи водоводов технического водоснабжения.; naim6: Первые 100 м трассы из стальных и чугунных труб диаметром 50 мм при глубине заложения, м:; naim7: до 4,5; naim8: .; naim9: Для сухих грунтов. | 100 м |  | 2,49 |  | 1000
5 | 2 | 1 | 95 | 4 |  | naim2: Внешние сети и сооружения водопровода и канализации.; naim4: Трубопроводы водопроводаи водоводов технического водоснабжения.; naim6: Первые 100 м трассы из стальных и чугунных труб диаметром 80 мм при глубине заложения, м:; naim7: до 2; naim8: .; naim9: Для сухих грунтов. | 100 м |  | 2,33 |  | 1000
5 | 2 | 1 | 95 | 5 |  | naim2: Внешние сети и сооружения водопровода и канализации.; naim4: Трубопроводы водопроводаи водоводов технического водоснабжения.; naim6: Первые 100 м трассы из стальных и чугунных труб диаметром 80 мм при глубине заложения, м:; naim7: до 3; naim8: .; naim9: Для сухих грунтов. | 100 м |  | 2,63 |  | 1000
5 | 2 | 1 | 95 | 6 |  | naim2: Внешние сети и сооружения водопровода и канализации.; naim4: Трубопроводы водопроводаи водоводов технического водоснабжения.; naim6: Первые 100 м трассы из стальных и чугунных труб диаметром 80 мм при глубине заложения, м:; naim7: до 4,5; naim8: .; naim9: Для сухих грунтов. | 100 м |  | 3,25 |  | 1000
5 | 2 | 1 | 95 | 7 |  | naim2: Внешние сети и сооружения водопровода и канализации.; naim4: Трубопроводы водопроводаи водоводов технического водоснабжения.; naim6: Первые 100 м трассы из стальных и чугунных труб диаметром 100 мм при глубине заложения, м:; naim7: до 2; naim8: .; naim9: Для сухих грунтов. | 100 м |  | 2,43 |  | 1000
5 | 2 | 1 | 95 | 8 |  | naim2: Внешние сети и сооружения водопровода и канализации.; naim4: Трубопроводы водопроводаи водоводов технического водоснабжения.; naim6: Первые 100 м трассы из стальных и чугунных труб диаметром 100 мм при глубине заложения, м:; naim7: до 3; naim8: .; naim9: Для сухих грунтов. | 100 м |  | 2,73 |  | 1000
5 | 2 | 1 | 95 | 9 |  | naim2: Внешние сети и сооружения водопровода и канализации.; naim4: Трубопроводы водопроводаи водоводов технического водоснабжения.; naim6: Первые 100 м трассы из стальных и чугунных труб диаметром 100 мм при глубине заложения, м:; naim7: до 4,5; naim8: .; naim9: Для сухих грунтов. | 100 м |  | 3,37 |  | 1000
5 | 2 | 1 | 95 | 10 |  | naim2: Внешние сети и сооружения водопровода и канализации.; naim4: Трубопроводы водопроводаи водоводов технического водоснабжения.; naim6: Первые 150 м трассы из стальных и чугунных труб диаметром 100 мм при глубине заложения, м:; naim7: до 2; naim8: .; naim9: Для сухих грунтов. | 100 м |  | 3,04 |  | 1000
5 | 2 | 1 | 95 | 11 |  | naim2: Внешние сети и сооружения водопровода и канализации.; naim4: Трубопроводы водопроводаи водоводов технического водоснабжения.; naim6: Первые 150 м трассы из стальных и чугунных труб диаметром 100 мм при глубине заложения, м:; naim7: до 3; naim8: .; naim9: Для сухих грунтов. | 100 м |  | 3,32 |  | 1000
5 | 2 | 1 | 95 | 12 |  | naim2: Внешние сети и сооружения водопровода и канализации.; naim4: Трубопроводы водопроводаи водоводов технического водоснабжения.; naim6: Первые 150 м трассы из стальных и чугунных труб диаметром 100 мм при глубине заложения, м:; naim7: до 4,5; naim8: .; naim9: Для сухих грунтов. | 100 м |  | 3,96 |  | 1000
5 | 2 | 1 | 95 | 13 |  | naim2: Внешние сети и сооружения водопровода и канализации.; naim4: Трубопроводы водопроводаи водоводов технического водоснабжения.; naim6: Первые 100 м трассы из стальных и чугунных труб диаметром 200 мм при глубине заложения, м:; naim8: до 2; naim9: Для сухих грунтов. | 100 м |  | 3,96 |  | 1000
5 | 2 | 1 | 95 | 14 |  | naim2: Внешние сети и сооружения водопровода и канализации.; naim4: Трубопроводы водопроводаи водоводов технического водоснабжения.; naim6: Первые 100 м трассы из стальных и чугунных труб диаметром 200 мм при глубине заложения, м:; naim8: до 3; naim9: Для сухих грунтов. | 100 м |  | 4,26 |  | 1000
5 | 2 | 1 | 95 | 15 |  | naim2: Внешние сети и сооружения водопровода и канализации.; naim4: Трубопроводы водопроводаи водоводов технического водоснабжения.; naim6: Первые 100 м трассы из стальных и чугунных труб диаметром 200 мм при глубине заложения, м:; naim8: до 4,5; naim9: Для сухих грунтов. | 100 м |  | 4,91 |  | 1000
5 | 2 | 1 | 95 | 16 |  | naim2: Внешние сети и сооружения водопровода и канализации.; naim4: Трубопроводы водопроводаи водоводов технического водоснабжения.; naim6: Первые 100 м трассы из стальных и чугунных труб диаметром 250 мм при глубине заложения, м:; naim8: до 2; naim9: Для сухих грунтов. | 100 м |  | 4,97 |  | 1000
5 | 2 | 1 | 95 | 17 |  | naim2: Внешние сети и сооружения водопровода и канализации.; naim4: Трубопроводы водопроводаи водоводов технического водоснабжения.; naim6: Первые 100 м трассы из стальных и чугунных труб диаметром 250 мм при глубине заложения, м:; naim8: до 3; naim9: Для сухих грунтов. | 100 м |  | 5,26 |  | 1000
5 | 2 | 1 | 95 | 18 |  | naim2: Внешние сети и сооружения водопровода и канализации.; naim4: Трубопроводы водопроводаи водоводов технического водоснабжения.; naim6: Первые 100 м трассы из стальных и чугунных труб диаметром 250 мм при глубине заложения, м:; naim8: до 4,5; naim9: Для сухих грунтов. | 100 м |  | 5,89 |  | 1000
5 | 2 | 1 | 95 | 19 |  | naim2: Внешние сети и сооружения водопровода и канализации.; naim4: Трубопроводы водопроводаи водоводов технического водоснабжения.; naim6: Первые 100 м трассы из стальных и чугунных труб диаметром 300 мм при глубине заложения, м:; naim8: до 2; naim9: Для сухих грунтов. | 100 м |  | 5,51 |  | 1000
5 | 2 | 1 | 95 | 20 |  | naim2: Внешние сети и сооружения водопровода и канализации.; naim4: Трубопроводы водопроводаи водоводов технического водоснабжения.; naim6: Первые 100 м трассы из стальных и чугунных труб диаметром 300 мм при глубине заложения, м:; naim8: до 3; naim9: Для сухих грунтов. | 100 м |  | 5,83 |  | 1000
5 | 2 | 1 | 95 | 21 |  | naim2: Внешние сети и сооружения водопровода и канализации.; naim4: Трубопроводы водопроводаи водоводов технического водоснабжения.; naim6: Первые 100 м трассы из стальных и чугунных труб диаметром 300 мм при глубине заложения, м:; naim8: до 4,5; naim9: Для сухих грунтов. | 100 м |  | 6,5 |  | 1000
5 | 2 | 1 | 95 | 22 |  | naim2: Внешние сети и сооружения водопровода и канализации.; naim4: Трубопроводы водопроводаи водоводов технического водоснабжения.; naim6: Последующие 100 м трассы стальных и чугунных труб диаметром 50 мм, при ширине заложения, м:; naim8: до 2; naim9: Для сухих грунтов. | 100 м |  | 0,62 |  | 1000
5 | 2 | 1 | 95 | 23 |  | naim2: Внешние сети и сооружения водопровода и канализации.; naim4: Трубопроводы водопроводаи водоводов технического водоснабжения.; naim6: Последующие 100 м трассы стальных и чугунных труб диаметром 50 мм, при ширине заложения, м:; naim8: до 3; naim9: Для сухих грунтов. | 100 м |  | 0,83 |  | 1000
5 | 2 | 1 | 95 | 24 |  | naim2: Внешние сети и сооружения водопровода и канализации.; naim4: Трубопроводы водопроводаи водоводов технического водоснабжения.; naim6: Последующие 100 м трассы стальных и чугунных труб диаметром 50 мм, при ширине заложения, м:; naim8: до 4,5; naim9: Для сухих грунтов. | 100 м |  | 1,33 |  | 1000
5 | 2 | 1 | 95 | 25 |  | naim2: Внешние сети и сооружения водопровода и канализации.; naim4: Трубопроводы водопроводаи водоводов технического водоснабжения.; naim6: Последующие 100 м трассы стальных и чугунных труб диаметром 80 мм, при ширине заложения, м:; naim8: до 2; naim9: Для сухих грунтов. | 100 м |  | 1,06 |  | 1000
5 | 2 | 1 | 95 | 26 |  | naim2: Внешние сети и сооружения водопровода и канализации.; naim4: Трубопроводы водопроводаи водоводов технического водоснабжения.; naim6: Последующие 100 м трассы стальных и чугунных труб диаметром 80 мм, при ширине заложения, м:; naim8: до 3; naim9: Для сухих грунтов. | 100 м |  | 1,28 |  | 1000
5 | 2 | 1 | 95 | 27 |  | naim2: Внешние сети и сооружения водопровода и канализации.; naim4: Трубопроводы водопроводаи водоводов технического водоснабжения.; naim6: Последующие 100 м трассы стальных и чугунных труб диаметром 80 мм, при ширине заложения, м:; naim8: до 4,5; naim9: Для сухих грунтов. | 100 м |  | 1,81 |  | 1000
5 | 2 | 1 | 95 | 28 |  | naim2: Внешние сети и сооружения водопровода и канализации.; naim4: Трубопроводы водопроводаи водоводов технического водоснабжения.; naim6: Последующие 100 м трассы стальных и чугунных труб диаметром 100 мм, при ширине заложения, м:; naim8: до 2; naim9: Для сухих грунтов. | 100 м |  | 1,13 |  | 1000
5 | 2 | 1 | 95 | 29 |  | naim2: Внешние сети и сооружения водопровода и канализации.; naim4: Трубопроводы водопроводаи водоводов технического водоснабжения.; naim6: Последующие 100 м трассы стальных и чугунных труб диаметром 100 мм, при ширине заложения, м:; naim8: до 3; naim9: Для сухих грунтов. | 100 м |  | 1,36 |  | 1000
5 | 2 | 1 | 95 | 30 |  | naim2: Внешние сети и сооружения водопровода и канализации.; naim4: Трубопроводы водопроводаи водоводов технического водоснабжения.; naim6: Последующие 100 м трассы стальных и чугунных труб диаметром 100 мм, при ширине заложения, м:; naim8: до 4,5; naim9: Для сухих грунтов. | 100 м |  | 1,9 |  | 1000
5 | 2 | 1 | 95 | 31 |  | naim2: Внешние сети и сооружения водопровода и канализации.; naim4: Трубопроводы водопроводаи водоводов технического водоснабжения.; naim6: Последующие 100 м трассы стальных и чугунных труб диаметром 150 мм, при ширине заложения, м:; naim8: до 2; naim9: Для сухих грунтов. | 100 м |  | 1,48 |  | 1000
5 | 2 | 1 | 95 | 32 |  | naim2: Внешние сети и сооружения водопровода и канализации.; naim4: Трубопроводы водопроводаи водоводов технического водоснабжения.; naim6: Последующие 100 м трассы стальных и чугунных труб диаметром 150 мм, при ширине заложения, м:; naim8: до 3; naim9: Для сухих грунтов. | 100 м |  | 1,69 |  | 1000
5 | 2 | 1 | 95 | 33 |  | naim2: Внешние сети и сооружения водопровода и канализации.; naim4: Трубопроводы водопроводаи водоводов технического водоснабжения.; naim6: Последующие 100 м трассы стальных и чугунных труб диаметром 150 мм, при ширине заложения, м:; naim8: до 4,5; naim9: Для сухих грунтов. | 100 м |  | 2,22 |  | 1000
5 | 2 | 1 | 95 | 34 |  | naim2: Внешние сети и сооружения водопровода и канализации.; naim4: Трубопроводы водопроводаи водоводов технического водоснабжения.; naim6: Последующие 100 м трассы стальных и чугунных труб диаметром 200 мм, при ширине заложения, м:; naim8: до 2; naim9: Для сухих грунтов. | 100 м |  | 1,93 |  | 1000
5 | 2 | 1 | 95 | 35 |  | naim2: Внешние сети и сооружения водопровода и канализации.; naim4: Трубопроводы водопроводаи водоводов технического водоснабжения.; naim6: Последующие 100 м трассы стальных и чугунных труб диаметром 200 мм, при ширине заложения, м:; naim8: до 3; naim9: Для сухих грунтов. | 100 м |  | 2,16 |  | 1000
5 | 2 | 1 | 95 | 36 |  | naim2: Внешние сети и сооружения водопровода и канализации.; naim4: Трубопроводы водопроводаи водоводов технического водоснабжения.; naim6: Последующие 100 м трассы стальных и чугунных труб диаметром 200 мм, при ширине заложения, м:; naim8: до 4,5; naim9: Для сухих грунтов. | 100 м |  | 2,69 |  | 1000
5 | 2 | 1 | 95 | 37 |  | naim2: Внешние сети и сооружения водопровода и канализации.; naim4: Трубопроводы водопроводаи водоводов технического водоснабжения.; naim6: Последующие 100 м трассы стальных и чугунных труб диаметром 250 мм, при ширине заложения, м:; naim8: до 2; naim9: Для сухих грунтов. | 100 м |  | 2,22 |  | 1000
5 | 2 | 1 | 95 | 38 |  | naim2: Внешние сети и сооружения водопровода и канализации.; naim4: Трубопроводы водопроводаи водоводов технического водоснабжения.; naim6: Последующие 100 м трассы стальных и чугунных труб диаметром 250 мм, при ширине заложения, м:; naim8: до 3; naim9: Для сухих грунтов. | 100 м |  | 2,43 |  | 1000
5 | 2 | 1 | 95 | 39 |  | naim2: Внешние сети и сооружения водопровода и канализации.; naim4: Трубопроводы водопроводаи водоводов технического водоснабжения.; naim6: Последующие 100 м трассы стальных и чугунных труб диаметром 250 мм, при ширине заложения, м:; naim8: до 4,5; naim9: Для сухих грунтов. | 100 м |  | 2,96 |  | 1000
5 | 2 | 1 | 95 | 40 |  | naim2: Внешние сети и сооружения водопровода и канализации.; naim4: Трубопроводы водопроводаи водоводов технического водоснабжения.; naim6: Последующие 100 м трассы стальных и чугунных труб диаметром 300 мм, при ширине заложения, м:; naim8: до 2; naim9: Для сухих грунтов. | 100 м |  | 2,63 |  | 1000
5 | 2 | 1 | 95 | 41 |  | naim2: Внешние сети и сооружения водопровода и канализации.; naim4: Трубопроводы водопроводаи водоводов технического водоснабжения.; naim6: Последующие 100 м трассы стальных и чугунных труб диаметром 300 мм, при ширине заложения, м:; naim8: до 3; naim9: Для сухих грунтов. | 100 м |  | 2,86 |  | 1000
5 | 2 | 1 | 95 | 42 |  | naim2: Внешние сети и сооружения водопровода и канализации.; naim4: Трубопроводы водопроводаи водоводов технического водоснабжения.; naim6: Последующие 100 м трассы стальных и чугунных труб диаметром 300 мм, при ширине заложения, м:; naim8: до 4,5; naim9: Для сухих грунтов. | 100 м |  | 3,38 |  | 1000
5 | 2 | 1 | 95 | 43 |  | naim2: Внешние сети и сооружения водопровода и канализации.; naim4: Трубопроводы водопроводаи водоводов технического водоснабжения.; naim6: Последующие 100 м трассы стальных и чугунных труб диаметром 350 мм, при ширине заложения, м:; naim8: до 2; naim9: Для сухих грунтов. | 100 м |  | 2,57 |  | 1000
5 | 2 | 1 | 95 | 44 |  | naim2: Внешние сети и сооружения водопровода и канализации.; naim4: Трубопроводы водопроводаи водоводов технического водоснабжения.; naim6: Последующие 100 м трассы стальных и чугунных труб диаметром 350 мм, при ширине заложения, м:; naim8: до 3; naim9: Для сухих грунтов. | 100 м |  | 2,77 |  | 1000
5 | 2 | 1 | 95 | 45 |  | naim2: Внешние сети и сооружения водопровода и канализации.; naim4: Трубопроводы водопроводаи водоводов технического водоснабжения.; naim6: Последующие 100 м трассы стальных и чугунных труб диаметром 350 мм, при ширине заложения, м:; naim8: до 4,5; naim9: Для сухих грунтов. | 100 м |  | 3,28 |  | 1000
5 | 2 | 1 | 95 | 46 |  | naim2: Внешние сети и сооружения водопровода и канализации.; naim4: Трубопроводы водопроводаи водоводов технического водоснабжения.; naim6: Последующие 100 м трассы стальных и чугунных труб диаметром 400 мм, при ширине заложения, м:; naim8: до 2; naim9: Для сухих грунтов. | 100 м |  | 3,08 |  | 1000
5 | 2 | 1 | 95 | 47 |  | naim2: Внешние сети и сооружения водопровода и канализации.; naim4: Трубопроводы водопроводаи водоводов технического водоснабжения.; naim6: Последующие 100 м трассы стальных и чугунных труб диаметром 400 мм, при ширине заложения, м:; naim8: до 3; naim9: Для сухих грунтов. | 100 м |  | 3,29 |  | 1000
5 | 2 | 1 | 95 | 48 |  | naim2: Внешние сети и сооружения водопровода и канализации.; naim4: Трубопроводы водопроводаи водоводов технического водоснабжения.; naim6: Последующие 100 м трассы стальных и чугунных труб диаметром 400 мм, при ширине заложения, м:; naim8: до 4,5; naim9: Для сухих грунтов. | 100 м |  | 3,84 |  | 1000
5 | 2 | 1 | 95 | 49 |  | naim2: Внешние сети и сооружения водопровода и канализации.; naim4: Трубопроводы водопроводаи водоводов технического водоснабжения.; naim6: Последующие 100 м трассы стальных и чугунных труб диаметром 450 мм при глубине заложения, м:; naim8: до 2; naim9: Для сухих грунтов. | 100 м |  | 3,51 |  | 1000
5 | 2 | 1 | 95 | 50 |  | naim2: Внешние сети и сооружения водопровода и канализации.; naim4: Трубопроводы водопроводаи водоводов технического водоснабжения.; naim6: Последующие 100 м трассы стальных и чугунных труб диаметром 450 мм при глубине заложения, м:; naim8: до 3; naim9: Для сухих грунтов. | 100 м |  | 3,72 |  | 1000
5 | 2 | 1 | 95 | 51 |  | naim2: Внешние сети и сооружения водопровода и канализации.; naim4: Трубопроводы водопроводаи водоводов технического водоснабжения.; naim6: Последующие 100 м трассы стальных и чугунных труб диаметром 450 мм при глубине заложения, м:; naim8: до 4,5; naim9: Для сухих грунтов. | 100 м |  | 4,22 |  | 1000
5 | 2 | 1 | 95 | 52 |  | naim2: Внешние сети и сооружения водопровода и канализации.; naim4: Трубопроводы водопроводаи водоводов технического водоснабжения.; naim6: Последующие 100 м трассы стальных и чугунных труб диаметром 500 мм при глубине заложения, м:; naim8: до 2; naim9: Для сухих грунтов. | 100 м |  | 3,91 |  | 1000
5 | 2 | 1 | 95 | 53 |  | naim2: Внешние сети и сооружения водопровода и канализации.; naim4: Трубопроводы водопроводаи водоводов технического водоснабжения.; naim6: Последующие 100 м трассы стальных и чугунных труб диаметром 500 мм при глубине заложения, м:; naim8: до 3; naim9: Для сухих грунтов. | 100 м |  | 4,11 |  | 1000
5 | 2 | 1 | 95 | 54 |  | naim2: Внешние сети и сооружения водопровода и канализации.; naim4: Трубопроводы водопроводаи водоводов технического водоснабжения.; naim6: Последующие 100 м трассы стальных и чугунных труб диаметром 500 мм при глубине заложения, м:; naim8: до 4,5; naim9: Для сухих грунтов. | 100 м |  | 4,62 |  | 1000
5 | 2 | 1 | 95 | 55 |  | naim2: Внешние сети и сооружения водопровода и канализации.; naim4: Трубопроводы водопроводаи водоводов технического водоснабжения.; naim6: Последующие 100 м трассы стальных и чугунных труб диаметром 600 мм при глубине заложения, м:; naim8: до 2; naim9: Для сухих грунтов. | 100 м |  | 4,85 |  | 1000
5 | 2 | 1 | 95 | 56 |  | naim2: Внешние сети и сооружения водопровода и канализации.; naim4: Трубопроводы водопроводаи водоводов технического водоснабжения.; naim6: Последующие 100 м трассы стальных и чугунных труб диаметром 600 мм при глубине заложения, м:; naim8: до 3; naim9: Для сухих грунтов. | 100 м |  | 5,05 |  | 1000
5 | 2 | 1 | 95 | 57 |  | naim2: Внешние сети и сооружения водопровода и канализации.; naim4: Трубопроводы водопроводаи водоводов технического водоснабжения.; naim6: Последующие 100 м трассы стальных и чугунных труб диаметром 600 мм при глубине заложения, м:; naim8: до 4,5; naim9: Для сухих грунтов. | 100 м |  | 5,56 |  | 1000
5 | 2 | 1 | 95 | 58 |  | naim2: Внешние сети и сооружения водопровода и канализации.; naim4: Трубопроводы водопроводаи водоводов технического водоснабжения.; naim6: Первые 100 м трассы асбоцементных труб диаметром 50 мм при глубине заложения, м:; naim8: до 2; naim9: Для сухих грунтов. | 100 м |  | 1,36 |  | 1000
5 | 2 | 1 | 95 | 59 |  | naim2: Внешние сети и сооружения водопровода и канализации.; naim4: Трубопроводы водопроводаи водоводов технического водоснабжения.; naim6: Первые 100 м трассы асбоцементных труб диаметром 50 мм при глубине заложения, м:; naim8: до 3; naim9: Для сухих грунтов. | 100 м |  | 1,62 |  | 1000
5 | 2 | 1 | 95 | 60 |  | naim2: Внешние сети и сооружения водопровода и канализации.; naim4: Трубопроводы водопроводаи водоводов технического водоснабжения.; naim6: Первые 100 м трассы асбоцементных труб диаметром 50 мм при глубине заложения, м:; naim8: до 4,5; naim9: Для сухих грунтов. | 100 м |  | 2,21 |  | 1000
5 | 2 | 1 | 95 | 61 |  | naim2: Внешние сети и сооружения водопровода и канализации.; naim4: Трубопроводы водопроводаи водоводов технического водоснабжения.; naim6: Первые 100 м трассы асбоцементных труб диаметром 80 мм при глубине заложения, м:; naim8: до 2; naim9: Для сухих грунтов. | 100 м |  | 2,01 |  | 1000
5 | 2 | 1 | 95 | 62 |  | naim2: Внешние сети и сооружения водопровода и канализации.; naim4: Трубопроводы водопроводаи водоводов технического водоснабжения.; naim6: Первые 100 м трассы асбоцементных труб диаметром 80 мм при глубине заложения, м:; naim8: до 3; naim9: Для сухих грунтов. | 100 м |  | 2,31 |  | 1000
5 | 2 | 1 | 95 | 63 |  | naim2: Внешние сети и сооружения водопровода и канализации.; naim4: Трубопроводы водопроводаи водоводов технического водоснабжения.; naim6: Первые 100 м трассы асбоцементных труб диаметром 80 мм при глубине заложения, м:; naim8: до 4,5; naim9: Для сухих грунтов. | 100 м |  | 2,95 |  | 1000
5 | 2 | 1 | 95 | 64 |  | naim2: Внешние сети и сооружения водопровода и канализации.; naim4: Трубопроводы водопроводаи водоводов технического водоснабжения.; naim6: Первые 100 м трассы асбоцементных труб диаметром 100 мм при глубине заложения, м:; naim8: до 2; naim9: Для сухих грунтов. | 100 м |  | 2,09 |  | 1000
5 | 2 | 1 | 95 | 65 |  | naim2: Внешние сети и сооружения водопровода и канализации.; naim4: Трубопроводы водопроводаи водоводов технического водоснабжения.; naim6: Первые 100 м трассы асбоцементных труб диаметром 100 мм при глубине заложения, м:; naim8: до 3; naim9: Для сухих грунтов. | 100 м |  | 2,37 |  | 1000
5 | 2 | 1 | 95 | 66 |  | naim2: Внешние сети и сооружения водопровода и канализации.; naim4: Трубопроводы водопроводаи водоводов технического водоснабжения.; naim6: Первые 100 м трассы асбоцементных труб диаметром 100 мм при глубине заложения, м:; naim8: до 4,5; naim9: Для сухих грунтов. | 100 м |  | 3,02 |  | 1000
5 | 2 | 1 | 95 | 67 |  | naim2: Внешние сети и сооружения водопровода и канализации.; naim4: Трубопроводы водопроводаи водоводов технического водоснабжения.; naim6: Первые 100 м трассы асбоцементных труб диаметром 150 мм при глубине заложения, м:; naim8: до 2; naim9: Для сухих грунтов. | 100 м |  | 2,45 |  | 1000
5 | 2 | 1 | 95 | 68 |  | naim2: Внешние сети и сооружения водопровода и канализации.; naim4: Трубопроводы водопроводаи водоводов технического водоснабжения.; naim6: Первые 100 м трассы асбоцементных труб диаметром 150 мм при глубине заложения, м:; naim8: до 3; naim9: Для сухих грунтов. | 100 м |  | 2,73 |  | 1000
5 | 2 | 1 | 95 | 69 |  | naim2: Внешние сети и сооружения водопровода и канализации.; naim4: Трубопроводы водопроводаи водоводов технического водоснабжения.; naim6: Первые 100 м трассы асбоцементных труб диаметром 150 мм при глубине заложения, м:; naim8: до 4,5; naim9: Для сухих грунтов. | 100 м |  | 3,38 |  | 1000
5 | 2 | 1 | 95 | 70 |  | naim2: Внешние сети и сооружения водопровода и канализации.; naim4: Трубопроводы водопроводаи водоводов технического водоснабжения.; naim6: Первые 100 м трассы асбоцементных труб диаметром 200 мм при глубине заложения, м:; naim8: до 2; naim9: Для сухих грунтов. | 100 м |  | 3,16 |  | 1000
5 | 2 | 1 | 95 | 71 |  | naim2: Внешние сети и сооружения водопровода и канализации.; naim4: Трубопроводы водопроводаи водоводов технического водоснабжения.; naim6: Первые 100 м трассы асбоцементных труб диаметром 200 мм при глубине заложения, м:; naim8: до 3; naim9: Для сухих грунтов. | 100 м |  | 3,46 |  | 1000
5 | 2 | 1 | 95 | 72 |  | naim2: Внешние сети и сооружения водопровода и канализации.; naim4: Трубопроводы водопроводаи водоводов технического водоснабжения.; naim6: Первые 100 м трассы асбоцементных труб диаметром 200 мм при глубине заложения, м:; naim8: до 4,5; naim9: Для сухих грунтов. | 100 м |  | 4,11 |  | 1000
5 | 2 | 1 | 95 | 73 |  | naim2: Внешние сети и сооружения водопровода и канализации.; naim4: Трубопроводы водопроводаи водоводов технического водоснабжения.; naim6: Первые 100 м трассы асбоцементных труб диаметром 250 мм при глубине заложения, м:; naim8: до 2; naim9: Для сухих грунтов. | 100 м |  | 4,06 |  | 1000
5 | 2 | 1 | 95 | 74 |  | naim2: Внешние сети и сооружения водопровода и канализации.; naim4: Трубопроводы водопроводаи водоводов технического водоснабжения.; naim6: Первые 100 м трассы асбоцементных труб диаметром 250 мм при глубине заложения, м:; naim8: до 3; naim9: Для сухих грунтов. | 100 м |  | 4,35 |  | 1000
5 | 2 | 1 | 95 | 75 |  | naim2: Внешние сети и сооружения водопровода и канализации.; naim4: Трубопроводы водопроводаи водоводов технического водоснабжения.; naim6: Первые 100 м трассы асбоцементных труб диаметром 250 мм при глубине заложения, м:; naim8: до 4,5; naim9: Для сухих грунтов. | 100 м |  | 4,99 |  | 1000
5 | 2 | 1 | 95 | 76 |  | naim2: Внешние сети и сооружения водопровода и канализации.; naim4: Трубопроводы водопроводаи водоводов технического водоснабжения.; naim6: Первые 100 м трассы асбоцементных труб диаметром 300 мм при глубине заложения, м:; naim8: до 2; naim9: Для сухих грунтов. | 100 м |  | 4,38 |  | 1000
5 | 2 | 1 | 95 | 77 |  | naim2: Внешние сети и сооружения водопровода и канализации.; naim4: Трубопроводы водопроводаи водоводов технического водоснабжения.; naim6: Первые 100 м трассы асбоцементных труб диаметром 300 мм при глубине заложения, м:; naim8: до 3; naim9: Для сухих грунтов. | 100 м |  | 4,7 |  | 1000
5 | 2 | 1 | 95 | 78 |  | naim2: Внешние сети и сооружения водопровода и канализации.; naim4: Трубопроводы водопроводаи водоводов технического водоснабжения.; naim6: Первые 100 м трассы асбоцементных труб диаметром 300 мм при глубине заложения, м:; naim8: до 4,5; naim9: Для сухих грунтов. | 100 м |  | 5,33 |  | 1000
5 | 2 | 1 | 95 | 79 |  | naim2: Внешние сети и сооружения водопровода и канализации.; naim4: Трубопроводы водопроводаи водоводов технического водоснабжения.; naim6: Последующие 100 м трассы асбоцементных труб диаметром 50 мм при глубине заложения, м:; naim8: до 2; naim9: Для сухих грунтов. | 100 м |  | 0,33 |  | 1000
5 | 2 | 1 | 95 | 80 |  | naim2: Внешние сети и сооружения водопровода и канализации.; naim4: Трубопроводы водопроводаи водоводов технического водоснабжения.; naim6: Последующие 100 м трассы асбоцементных труб диаметром 50 мм при глубине заложения, м:; naim8: до 3; naim9: Для сухих грунтов. | 100 м |  | 0,53 |  | 1000
5 | 2 | 1 | 95 | 81 |  | naim2: Внешние сети и сооружения водопровода и канализации.; naim4: Трубопроводы водопроводаи водоводов технического водоснабжения.; naim6: Последующие 100 м трассы асбоцементных труб диаметром 50 мм при глубине заложения, м:; naim8: до 4,5; naim9: Для сухих грунтов. | 100 м |  | 1,03 |  | 1000
5 | 2 | 1 | 95 | 82 |  | naim2: Внешние сети и сооружения водопровода и канализации.; naim4: Трубопроводы водопроводаи водоводов технического водоснабжения.; naim6: Последующие 100 м трассы асбоцементных труб диаметром 80 мм при глубине заложения, м:; naim8: до 2; naim9: Для сухих грунтов. | 100 м |  | 0,73 |  | 1000
5 | 2 | 1 | 95 | 83 |  | naim2: Внешние сети и сооружения водопровода и канализации.; naim4: Трубопроводы водопроводаи водоводов технического водоснабжения.; naim6: Последующие 100 м трассы асбоцементных труб диаметром 80 мм при глубине заложения, м:; naim8: до 3; naim9: Для сухих грунтов. | 100 м |  | 0,94 |  | 1000
5 | 2 | 1 | 95 | 84 |  | naim2: Внешние сети и сооружения водопровода и канализации.; naim4: Трубопроводы водопроводаи водоводов технического водоснабжения.; naim6: Последующие 100 м трассы асбоцементных труб диаметром 80 мм при глубине заложения, м:; naim8: до 4,5; naim9: Для сухих грунтов. | 100 м |  | 1,47 |  | 1000
5 | 2 | 1 | 95 | 85 |  | naim2: Внешние сети и сооружения водопровода и канализации.; naim4: Трубопроводы водопроводаи водоводов технического водоснабжения.; naim6: Последующие 100 м трассы асбоцементных труб диаметром 100 мм при глубине заложения, м:; naim8: до 2; naim9: Для сухих грунтов. | 100 м |  | 0,76 |  | 1000
5 | 2 | 1 | 95 | 86 |  | naim2: Внешние сети и сооружения водопровода и канализации.; naim4: Трубопроводы водопроводаи водоводов технического водоснабжения.; naim6: Последующие 100 м трассы асбоцементных труб диаметром 100 мм при глубине заложения, м:; naim8: до 3; naim9: Для сухих грунтов. | 100 м |  | 0,97 |  | 1000
5 | 2 | 1 | 95 | 87 |  | naim2: Внешние сети и сооружения водопровода и канализации.; naim4: Трубопроводы водопроводаи водоводов технического водоснабжения.; naim6: Последующие 100 м трассы асбоцементных труб диаметром 100 мм при глубине заложения, м:; naim8: до 4,5; naim9: Для сухих грунтов. | 100 м |  | 1,5 |  | 1000
5 | 2 | 1 | 95 | 88 |  | naim2: Внешние сети и сооружения водопровода и канализации.; naim4: Трубопроводы водопроводаи водоводов технического водоснабжения.; naim6: Последующие 100 м трассы асбоцементных труб диаметром 150 мм при глубине заложения, м:; naim8: до 2; naim9: Для сухих грунтов. | 100 м |  | 0,83 |  | 1000
5 | 2 | 1 | 95 | 89 |  | naim2: Внешние сети и сооружения водопровода и канализации.; naim4: Трубопроводы водопроводаи водоводов технического водоснабжения.; naim6: Последующие 100 м трассы асбоцементных труб диаметром 150 мм при глубине заложения, м:; naim8: до 3; naim9: Для сухих грунтов. | 100 м |  | 1,06 |  | 1000
5 | 2 | 1 | 95 | 90 |  | naim2: Внешние сети и сооружения водопровода и канализации.; naim4: Трубопроводы водопроводаи водоводов технического водоснабжения.; naim6: Последующие 100 м трассы асбоцементных труб диаметром 150 мм при глубине заложения, м:; naim8: до 4,5; naim9: Для сухих грунтов. | 100 м |  | 1,59 |  | 1000
5 | 2 | 1 | 95 | 91 |  | naim2: Внешние сети и сооружения водопровода и канализации.; naim4: Трубопроводы водопроводаи водоводов технического водоснабжения.; naim6: Последующие 100 м трассы асбоцементных труб диаметром 200 мм при глубине заложения, м:; naim8: до 2; naim9: Для сухих грунтов. | 100 м |  | 1,07 |  | 1000
5 | 2 | 1 | 95 | 92 |  | naim2: Внешние сети и сооружения водопровода и канализации.; naim4: Трубопроводы водопроводаи водоводов технического водоснабжения.; naim6: Последующие 100 м трассы асбоцементных труб диаметром 200 мм при глубине заложения, м:; naim8: до 3; naim9: Для сухих грунтов. | 100 м |  | 1,3 |  | 1000
5 | 2 | 1 | 95 | 93 |  | naim2: Внешние сети и сооружения водопровода и канализации.; naim4: Трубопроводы водопроводаи водоводов технического водоснабжения.; naim6: Последующие 100 м трассы асбоцементных труб диаметром 200 мм при глубине заложения, м:; naim8: до 4,5; naim9: Для сухих грунтов. | 100 м |  | 1,81 |  | 1000
5 | 2 | 1 | 95 | 94 |  | naim2: Внешние сети и сооружения водопровода и канализации.; naim4: Трубопроводы водопроводаи водоводов технического водоснабжения.; naim6: Последующие 100 м трассы асбоцементных труб диаметром 250 мм при глубине заложения, м:; naim8: до 2; naim9: Для сухих грунтов. | 100 м |  | 1,24 |  | 1000
5 | 2 | 1 | 95 | 95 |  | naim2: Внешние сети и сооружения водопровода и канализации.; naim4: Трубопроводы водопроводаи водоводов технического водоснабжения.; naim6: Последующие 100 м трассы асбоцементных труб диаметром 250 мм при глубине заложения, м:; naim8: до 3; naim9: Для сухих грунтов. | 100 м |  | 1,45 |  | 1000
5 | 2 | 1 | 95 | 96 |  | naim2: Внешние сети и сооружения водопровода и канализации.; naim4: Трубопроводы водопроводаи водоводов технического водоснабжения.; naim6: Последующие 100 м трассы асбоцементных труб диаметром 250 мм при глубине заложения, м:; naim8: до 4,5; naim9: Для сухих грунтов. | 100 м |  | 1,98 |  | 1000
5 | 2 | 1 | 95 | 97 |  | naim2: Внешние сети и сооружения водопровода и канализации.; naim4: Трубопроводы водопроводаи водоводов технического водоснабжения.; naim6: Последующие 100 м трассы асбоцементных труб диаметром 300 мм при глубине заложения, м:; naim8: до 2; naim9: Для сухих грунтов. | 100 м |  | 1,36 |  | 1000
5 | 2 | 1 | 95 | 98 |  | naim2: Внешние сети и сооружения водопровода и канализации.; naim4: Трубопроводы водопроводаи водоводов технического водоснабжения.; naim6: Последующие 100 м трассы асбоцементных труб диаметром 300 мм при глубине заложения, м:; naim8: до 3; naim9: Для сухих грунтов. | 100 м |  | 1,57 |  | 1000
5 | 2 | 1 | 95 | 99 |  | naim2: Внешние сети и сооружения водопровода и канализации.; naim4: Трубопроводы водопроводаи водоводов технического водоснабжения.; naim6: Последующие 100 м трассы асбоцементных труб диаметром 300 мм при глубине заложения, м:; naim8: до 4,5; naim9: Для сухих грунтов. | 100 м |  | 2,1 |  | 1000
5 | 2 | 1 | 95 | 100 |  | naim2: Внешние сети и сооружения водопровода и канализации.; naim4: Трубопроводы водопроводаи водоводов технического водоснабжения.; naim6: Последующие 100 м трассы асбоцементных труб диаметром 400 мм при глубине заложения, м:; naim8: до 2; naim9: Для сухих грунтов. | 100 м |  | 1,24 |  | 1000
5 | 2 | 1 | 95 | 101 |  | naim2: Внешние сети и сооружения водопровода и канализации.; naim4: Трубопроводы водопроводаи водоводов технического водоснабжения.; naim6: Последующие 100 м трассы асбоцементных труб диаметром 400 мм при глубине заложения, м:; naim8: до 3; naim9: Для сухих грунтов. | 100 м |  | 1,44 |  | 1000
5 | 2 | 1 | 95 | 102 |  | naim2: Внешние сети и сооружения водопровода и канализации.; naim4: Трубопроводы водопроводаи водоводов технического водоснабжения.; naim6: Последующие 100 м трассы асбоцементных труб диаметром 400 мм при глубине заложения, м:; naim8: до 4,5; naim9: Для сухих грунтов. | 100 м |  | 1,95 |  | 1000
5 | 2 | 1 | 95 | 103 |  | naim2: Внешние сети и сооружения водопровода и канализации.; naim4: Трубопроводы водопроводаи водоводов технического водоснабжения.; naim6: Последующие 100 м трассы асбоцементных труб диаметром 500 мм при глубине заложения, м:; naim8: до 2; naim9: Для сухих грунтов. | 100 м |  | 1,6 |  | 1000
5 | 2 | 1 | 95 | 104 |  | naim2: Внешние сети и сооружения водопровода и канализации.; naim4: Трубопроводы водопроводаи водоводов технического водоснабжения.; naim6: Последующие 100 м трассы асбоцементных труб диаметром 500 мм при глубине заложения, м:; naim8: до 3; naim9: Для сухих грунтов. | 100 м |  | 1,81 |  | 1000
5 | 2 | 1 | 95 | 105 |  | naim2: Внешние сети и сооружения водопровода и канализации.; naim4: Трубопроводы водопроводаи водоводов технического водоснабжения.; naim6: Последующие 100 м трассы асбоцементных труб диаметром 500 мм при глубине заложения, м:; naim8: до 4,5; naim9: Для сухих грунтов. | 100 м |  | 2,31 |  | 1000
5 | 2 | 1 | 95 | 106 |  | naim2: Внешние сети и сооружения водопровода и канализации.; naim4: Трубопроводы водопроводаи водоводов технического водоснабжения.; naim6: Последующие 100 м трассы асбоцементных труб диаметром 600 мм при глубине заложения, м:; naim8: до 2; naim9: Для сухих грунтов. | 100 м |  | 1,86 |  | 1000
5 | 2 | 1 | 95 | 107 |  | naim2: Внешние сети и сооружения водопровода и канализации.; naim4: Трубопроводы водопроводаи водоводов технического водоснабжения.; naim6: Последующие 100 м трассы асбоцементных труб диаметром 600 мм при глубине заложения, м:; naim8: до 3; naim9: Для сухих грунтов. | 100 м |  | 2,05 |  | 1000
5 | 2 | 1 | 95 | 108 |  | naim2: Внешние сети и сооружения водопровода и канализации.; naim4: Трубопроводы водопроводаи водоводов технического водоснабжения.; naim6: Последующие 100 м трассы асбоцементных труб диаметром 600 мм при глубине заложения, м:; naim8: до 4,5; naim9: Для сухих грунтов. | 100 м |  | 2,57 |  | 1000
5 | 2 | 1 | 95 | 109 |  | naim2: Внешние сети и сооружения водопровода и канализации.; naim4: Канализация.; naim6: Первые и последующие 100 м трассы из асбоцементных труб диаметром 125 мм при глубине заложения, м:; naim7: до 2; naim8: .; naim9: Для сухих грунтов. | 100 м |  | 0,7 |  | 1000
5 | 2 | 1 | 95 | 110 |  | naim2: Внешние сети и сооружения водопровода и канализации.; naim4: Канализация.; naim6: Первые и последующие 100 м трассы из асбоцементных труб диаметром 125 мм при глубине заложения, м:; naim7: до 3; naim8: .; naim9: Для сухих грунтов. | 100 м |  | 0,88 |  | 1000
5 | 2 | 1 | 95 | 111 |  | naim2: Внешние сети и сооружения водопровода и канализации.; naim4: Канализация.; naim6: Первые и последующие 100 м трассы из асбоцементных труб диаметром 125 мм при глубине заложения, м:; naim7: до 4,5; naim8: .; naim9: Для сухих грунтов. | 100 м |  | 1,59 |  | 1000
5 | 2 | 1 | 95 | 112 |  | naim2: Внешние сети и сооружения водопровода и канализации.; naim4: Канализация.; naim6: Первые и последующие 100 м трассы из асбоцементных труб диаметром 150 мм при глубине заложения, м:; naim7: до 2; naim8: .; naim9: Для сухих грунтов. | 100 м |  | 0,79 |  | 1000
5 | 2 | 1 | 95 | 113 |  | naim2: Внешние сети и сооружения водопровода и канализации.; naim4: Канализация.; naim6: Первые и последующие 100 м трассы из асбоцементных труб диаметром 150 мм при глубине заложения, м:; naim7: до 3; naim8: .; naim9: Для сухих грунтов. | 100 м |  | 1,07 |  | 1000
5 | 2 | 1 | 95 | 114 |  | naim2: Внешние сети и сооружения водопровода и канализации.; naim4: Канализация.; naim6: Первые и последующие 100 м трассы из асбоцементных труб диаметром 150 мм при глубине заложения, м:; naim7: до 4,5; naim8: .; naim9: Для сухих грунтов. | 100 м |  | 1,68 |  | 1000
5 | 2 | 1 | 95 | 115 |  | naim2: Внешние сети и сооружения водопровода и канализации.; naim4: Канализация.; naim6: Первые и последующие 100 м трассы из асбоцементных труб диаметром 200 мм при глубине заложения, м:; naim7: до 2; naim8: .; naim9: Для сухих грунтов. | 100 м |  | 0,89 |  | 1000
5 | 2 | 1 | 95 | 116 |  | naim2: Внешние сети и сооружения водопровода и канализации.; naim4: Канализация.; naim6: Первые и последующие 100 м трассы из асбоцементных труб диаметром 200 мм при глубине заложения, м:; naim7: до 3; naim8: .; naim9: Для сухих грунтов. | 100 м |  | 1,15 |  | 1000
5 | 2 | 1 | 95 | 117 |  | naim2: Внешние сети и сооружения водопровода и канализации.; naim4: Канализация.; naim6: Первые и последующие 100 м трассы из асбоцементных труб диаметром 200 мм при глубине заложения, м:; naim7: до 4,5; naim8: .; naim9: Для сухих грунтов. | 100 м |  | 1,78 |  | 1000
5 | 2 | 1 | 95 | 118 |  | naim2: Внешние сети и сооружения водопровода и канализации.; naim4: Канализация.; naim6: Первые и последующие 100 м трассы из асбоцементных труб диаметром 250 мм при глубине заложения, м:; naim7: до 2; naim8: .; naim9: Для сухих грунтов. | 100 м |  | 1 |  | 1000
5 | 2 | 1 | 95 | 119 |  | naim2: Внешние сети и сооружения водопровода и канализации.; naim4: Канализация.; naim6: Первые и последующие 100 м трассы из асбоцементных труб диаметром 250 мм при глубине заложения, м:; naim7: до 3; naim8: .; naim9: Для сухих грунтов. | 100 м |  | 1,27 |  | 1000
5 | 2 | 1 | 95 | 120 |  | naim2: Внешние сети и сооружения водопровода и канализации.; naim4: Канализация.; naim6: Первые и последующие 100 м трассы из асбоцементных труб диаметром 250 мм при глубине заложения, м:; naim7: до 4,5; naim8: .; naim9: Для сухих грунтов. | 100 м |  | 1,87 |  | 1000
5 | 2 | 1 | 95 | 121 |  | naim2: Внешние сети и сооружения водопровода и канализации.; naim4: Канализация.; naim6: Первые и последующие 100 м трассы из асбоцементных труб диаметром 300 мм при глубине заложения, м:; naim7: до 2; naim8: .; naim9: Для сухих грунтов. | 100 м |  | 1,07 |  | 1000
5 | 2 | 1 | 95 | 122 |  | naim2: Внешние сети и сооружения водопровода и канализации.; naim4: Канализация.; naim6: Первые и последующие 100 м трассы из асбоцементных труб диаметром 300 мм при глубине заложения, м:; naim7: до 3; naim8: .; naim9: Для сухих грунтов. | 100 м |  | 1,33 |  | 1000
5 | 2 | 1 | 95 | 123 |  | naim2: Внешние сети и сооружения водопровода и канализации.; naim4: Канализация.; naim6: Первые и последующие 100 м трассы из асбоцементных труб диаметром 300 мм при глубине заложения, м:; naim7: до 4,5; naim8: .; naim9: Для сухих грунтов. | 100 м |  | 1,93 |  | 1000
5 | 2 | 1 | 95 | 124 |  | naim2: Внешние сети и сооружения водопровода и канализации.; naim4: Канализация.; naim6: Первые и последующие 100 м трассы из керамических труб диаметром 125 мм, при глубине заложения, м.:; naim7: до 2; naim8: .; naim9: Для сухих грунтов. | 100 м |  | 0,92 |  | 1000
5 | 2 | 1 | 95 | 125 |  | naim2: Внешние сети и сооружения водопровода и канализации.; naim4: Канализация.; naim6: Первые и последующие 100 м трассы из керамических труб диаметром 125 мм, при глубине заложения, м.:; naim7: до 3; naim8: .; naim9: Для сухих грунтов. | 100 м |  | 1,19 |  | 1000
5 | 2 | 1 | 95 | 126 |  | naim2: Внешние сети и сооружения водопровода и канализации.; naim4: Канализация.; naim6: Первые и последующие 100 м трассы из керамических труб диаметром 125 мм, при глубине заложения, м.:; naim7: до 4,5; naim8: .; naim9: Для сухих грунтов. | 100 м |  | 1,8 |  | 1000
5 | 2 | 1 | 95 | 127 |  | naim2: Внешние сети и сооружения водопровода и канализации.; naim4: Канализация.; naim6: Первые и последующие 100 м трассы из керамических труб диаметром 150 мм, при глубине заложения, м.:; naim7: до 2; naim8: .; naim9: Для сухих грунтов. | 100 м |  | 1,07 |  | 1000
5 | 2 | 1 | 95 | 128 |  | naim2: Внешние сети и сооружения водопровода и канализации.; naim4: Канализация.; naim6: Первые и последующие 100 м трассы из керамических труб диаметром 150 мм, при глубине заложения, м.:; naim7: до 3; naim8: .; naim9: Для сухих грунтов. | 100 м |  | 1,36 |  | 1000
5 | 2 | 1 | 95 | 129 |  | naim2: Внешние сети и сооружения водопровода и канализации.; naim4: Канализация.; naim6: Первые и последующие 100 м трассы из керамических труб диаметром 150 мм, при глубине заложения, м.:; naim7: до 4,5; naim8: .; naim9: Для сухих грунтов. | 100 м |  | 1,97 |  | 1000
5 | 2 | 1 | 95 | 130 |  | naim2: Внешние сети и сооружения водопровода и канализации.; naim4: Канализация.; naim6: Первые и последующие 100 м трассы из керамических труб диаметром 200 мм, при глубине заложения, м.:; naim7: до 2; naim8: .; naim9: Для сухих грунтов. | 100 м |  | 1,28 |  | 1000
5 | 2 | 1 | 95 | 131 |  | naim2: Внешние сети и сооружения водопровода и канализации.; naim4: Канализация.; naim6: Первые и последующие 100 м трассы из керамических труб диаметром 200 мм, при глубине заложения, м.:; naim7: до 3; naim8: .; naim9: Для сухих грунтов. | 100 м |  | 1,54 |  | 1000
5 | 2 | 1 | 95 | 132 |  | naim2: Внешние сети и сооружения водопровода и канализации.; naim4: Канализация.; naim6: Первые и последующие 100 м трассы из керамических труб диаметром 200 мм, при глубине заложения, м.:; naim7: до 4,5; naim8: .; naim9: Для сухих грунтов. | 100 м |  | 2,18 |  | 1000
5 | 2 | 1 | 95 | 133 |  | naim2: Внешние сети и сооружения водопровода и канализации.; naim4: Канализация.; naim6: Первые и последующие 100 м трассы из керамических труб диаметром 250 мм, при глубине заложения, м.:; naim7: до 2; naim8: .; naim9: Для сухих грунтов. | 100 м |  | 1,65 |  | 1000
5 | 2 | 1 | 95 | 134 |  | naim2: Внешние сети и сооружения водопровода и канализации.; naim4: Канализация.; naim6: Первые и последующие 100 м трассы из керамических труб диаметром 250 мм, при глубине заложения, м.:; naim7: до 3; naim8: .; naim9: Для сухих грунтов. | 100 м |  | 1,92 |  | 1000
5 | 2 | 1 | 95 | 135 |  | naim2: Внешние сети и сооружения водопровода и канализации.; naim4: Канализация.; naim6: Первые и последующие 100 м трассы из керамических труб диаметром 250 мм, при глубине заложения, м.:; naim7: до 4,5; naim8: .; naim9: Для сухих грунтов. | 100 м |  | 2,52 |  | 1000
5 | 2 | 1 | 95 | 136 |  | naim2: Внешние сети и сооружения водопровода и канализации.; naim4: Канализация.; naim6: Первые и последующие 100 м трассы из керамических труб диаметром 300 мм, при глубине заложения, м.:; naim7: до 2; naim8: .; naim9: Для сухих грунтов. | 100 м |  | 1,84 |  | 1000
5 | 2 | 1 | 95 | 137 |  | naim2: Внешние сети и сооружения водопровода и канализации.; naim4: Канализация.; naim6: Первые и последующие 100 м трассы из керамических труб диаметром 300 мм, при глубине заложения, м.:; naim7: до 3; naim8: .; naim9: Для сухих грунтов. | 100 м |  | 2,1 |  | 1000
5 | 2 | 1 | 95 | 138 |  | naim2: Внешние сети и сооружения водопровода и канализации.; naim4: Канализация.; naim6: Первые и последующие 100 м трассы из керамических труб диаметром 300 мм, при глубине заложения, м.:; naim7: до 4,5; naim8: .; naim9: Для сухих грунтов. | 100 м |  | 2,72 |  | 1000
5 | 2 | 1 | 95 | 1-1 |  | naim2: Внешние сети и сооружения водопровода и канализации.; naim4: Трубопроводы водопроводаи водоводов технического водоснабжения.; naim6: Первые 100 м трассы из стальных и чугунных труб диаметром 50 мм при глубине заложения, м:; naim7: до 2; naim8: .; naim9: Для мокрых грунтов. | 100 м |  | 1,92 |  | 1000
5 | 2 | 1 | 95 | 2-1 |  | naim2: Внешние сети и сооружения водопровода и канализации.; naim4: Трубопроводы водопроводаи водоводов технического водоснабжения.; naim6: Первые 100 м трассы из стальных и чугунных труб диаметром 50 мм при глубине заложения, м:; naim7: до 3; naim8: .; naim9: Для мокрых грунтов. | 100 м |  | 2,57 |  | 1000
5 | 2 | 1 | 95 | 3-1 |  | naim2: Внешние сети и сооружения водопровода и канализации.; naim4: Трубопроводы водопроводаи водоводов технического водоснабжения.; naim6: Первые 100 м трассы из стальных и чугунных труб диаметром 50 мм при глубине заложения, м:; naim7: до 4,5; naim8: .; naim9: Для мокрых грунтов. | 100 м |  | 3,75 |  | 1000
5 | 2 | 1 | 95 | 4-1 |  | naim2: Внешние сети и сооружения водопровода и канализации.; naim4: Трубопроводы водопроводаи водоводов технического водоснабжения.; naim6: Первые 100 м трассы из стальных и чугунных труб диаметром 80 мм при глубине заложения, м:; naim7: до 2; naim8: .; naim9: Для мокрых грунтов. | 100 м |  | 2,64 |  | 1000
5 | 2 | 1 | 95 | 5-1 |  | naim2: Внешние сети и сооружения водопровода и канализации.; naim4: Трубопроводы водопроводаи водоводов технического водоснабжения.; naim6: Первые 100 м трассы из стальных и чугунных труб диаметром 80 мм при глубине заложения, м:; naim7: до 3; naim8: .; naim9: Для мокрых грунтов. | 100 м |  | 3,32 |  | 1000
5 | 2 | 1 | 95 | 6-1 |  | naim2: Внешние сети и сооружения водопровода и канализации.; naim4: Трубопроводы водопроводаи водоводов технического водоснабжения.; naim6: Первые 100 м трассы из стальных и чугунных труб диаметром 80 мм при глубине заложения, м:; naim7: до 4,5; naim8: .; naim9: Для мокрых грунтов. | 100 м |  | 4,55 |  | 1000
5 | 2 | 1 | 95 | 7-1 |  | naim2: Внешние сети и сооружения водопровода и канализации.; naim4: Трубопроводы водопроводаи водоводов технического водоснабжения.; naim6: Первые 100 м трассы из стальных и чугунных труб диаметром 100 мм при глубине заложения, м:; naim7: до 2; naim8: .; naim9: Для мокрых грунтов. | 100 м |  | 2,78 |  | 1000
5 | 2 | 1 | 95 | 8-1 |  | naim2: Внешние сети и сооружения водопровода и канализации.; naim4: Трубопроводы водопроводаи водоводов технического водоснабжения.; naim6: Первые 100 м трассы из стальных и чугунных труб диаметром 100 мм при глубине заложения, м:; naim7: до 3; naim8: .; naim9: Для мокрых грунтов. | 100 м |  | 3,45 |  | 1000
5 | 2 | 1 | 95 | 9-1 |  | naim2: Внешние сети и сооружения водопровода и канализации.; naim4: Трубопроводы водопроводаи водоводов технического водоснабжения.; naim6: Первые 100 м трассы из стальных и чугунных труб диаметром 100 мм при глубине заложения, м:; naim7: до 4,5; naim8: .; naim9: Для мокрых грунтов. | 100 м |  | 4,67 |  | 1000
5 | 2 | 1 | 95 | 10-1 |  | naim2: Внешние сети и сооружения водопровода и канализации.; naim4: Трубопроводы водопроводаи водоводов технического водоснабжения.; naim6: Первые 150 м трассы из стальных и чугунных труб диаметром 100 мм при глубине заложения, м:; naim7: до 2; naim8: .; naim9: Для мокрых грунтов. | 100 м |  | 3,37 |  | 1000
5 | 2 | 1 | 95 | 11-1 |  | naim2: Внешние сети и сооружения водопровода и канализации.; naim4: Трубопроводы водопроводаи водоводов технического водоснабжения.; naim6: Первые 150 м трассы из стальных и чугунных труб диаметром 100 мм при глубине заложения, м:; naim7: до 3; naim8: .; naim9: Для мокрых грунтов. | 100 м |  | 4,05 |  | 1000
5 | 2 | 1 | 95 | 12-1 |  | naim2: Внешние сети и сооружения водопровода и канализации.; naim4: Трубопроводы водопроводаи водоводов технического водоснабжения.; naim6: Первые 150 м трассы из стальных и чугунных труб диаметром 100 мм при глубине заложения, м:; naim7: до 4,5; naim8: .; naim9: Для мокрых грунтов. | 100 м |  | 5,27 |  | 1000
5 | 2 | 1 | 95 | 13-1 |  | naim2: Внешние сети и сооружения водопровода и канализации.; naim4: Трубопроводы водопроводаи водоводов технического водоснабжения.; naim6: Первые 100 м трассы из стальных и чугунных труб диаметром 200 мм при глубине заложения, м:; naim8: до 2; naim9: Для мокрых грунтов. | 100 м |  | 4,37 |  | 1000
5 | 2 | 1 | 95 | 14-1 |  | naim2: Внешние сети и сооружения водопровода и канализации.; naim4: Трубопроводы водопроводаи водоводов технического водоснабжения.; naim6: Первые 100 м трассы из стальных и чугунных труб диаметром 200 мм при глубине заложения, м:; naim8: до 3; naim9: Для мокрых грунтов. | 100 м |  | 5,06 |  | 1000
5 | 2 | 1 | 95 | 15-1 |  | naim2: Внешние сети и сооружения водопровода и канализации.; naim4: Трубопроводы водопроводаи водоводов технического водоснабжения.; naim6: Первые 100 м трассы из стальных и чугунных труб диаметром 200 мм при глубине заложения, м:; naim8: до 4,5; naim9: Для мокрых грунтов. | 100 м |  | 6,3 |  | 1000
5 | 2 | 1 | 95 | 16-1 |  | naim2: Внешние сети и сооружения водопровода и канализации.; naim4: Трубопроводы водопроводаи водоводов технического водоснабжения.; naim6: Первые 100 м трассы из стальных и чугунных труб диаметром 250 мм при глубине заложения, м:; naim8: до 2; naim9: Для мокрых грунтов. | 100 м |  | 5,35 |  | 1000
5 | 2 | 1 | 95 | 17-1 |  | naim2: Внешние сети и сооружения водопровода и канализации.; naim4: Трубопроводы водопроводаи водоводов технического водоснабжения.; naim6: Первые 100 м трассы из стальных и чугунных труб диаметром 250 мм при глубине заложения, м:; naim8: до 3; naim9: Для мокрых грунтов. | 100 м |  | 6 |  | 1000
5 | 2 | 1 | 95 | 18-1 |  | naim2: Внешние сети и сооружения водопровода и канализации.; naim4: Трубопроводы водопроводаи водоводов технического водоснабжения.; naim6: Первые 100 м трассы из стальных и чугунных труб диаметром 250 мм при глубине заложения, м:; naim8: до 4,5; naim9: Для мокрых грунтов. | 100 м |  | 7,2 |  | 1000
5 | 2 | 1 | 95 | 19-1 |  | naim2: Внешние сети и сооружения водопровода и канализации.; naim4: Трубопроводы водопроводаи водоводов технического водоснабжения.; naim6: Первые 100 м трассы из стальных и чугунных труб диаметром 300 мм при глубине заложения, м:; naim8: до 2; naim9: Для мокрых грунтов. | 100 м |  | 5,92 |  | 1000
5 | 2 | 1 | 95 | 20-1 |  | naim2: Внешние сети и сооружения водопровода и канализации.; naim4: Трубопроводы водопроводаи водоводов технического водоснабжения.; naim6: Первые 100 м трассы из стальных и чугунных труб диаметром 300 мм при глубине заложения, м:; naim8: до 3; naim9: Для мокрых грунтов. | 100 м |  | 6,6 |  | 1000
5 | 2 | 1 | 95 | 21-1 |  | naim2: Внешние сети и сооружения водопровода и канализации.; naim4: Трубопроводы водопроводаи водоводов технического водоснабжения.; naim6: Первые 100 м трассы из стальных и чугунных труб диаметром 300 мм при глубине заложения, м:; naim8: до 4,5; naim9: Для мокрых грунтов. | 100 м |  | 7,8 |  | 1000
5 | 2 | 1 | 95 | 22-1 |  | naim2: Внешние сети и сооружения водопровода и канализации.; naim4: Трубопроводы водопроводаи водоводов технического водоснабжения.; naim6: Последующие 100 м трассы стальных и чугунных труб диаметром 50 мм, при ширине заложения, м:; naim8: до 2; naim9: Для мокрых грунтов. | 100 м |  | 0,79 |  | 1000
5 | 2 | 1 | 95 | 23-1 |  | naim2: Внешние сети и сооружения водопровода и канализации.; naim4: Трубопроводы водопроводаи водоводов технического водоснабжения.; naim6: Последующие 100 м трассы стальных и чугунных труб диаметром 50 мм, при ширине заложения, м:; naim8: до 3; naim9: Для мокрых грунтов. | 100 м |  | 1,36 |  | 1000
5 | 2 | 1 | 95 | 24-1 |  | naim2: Внешние сети и сооружения водопровода и канализации.; naim4: Трубопроводы водопроводаи водоводов технического водоснабжения.; naim6: Последующие 100 м трассы стальных и чугунных труб диаметром 50 мм, при ширине заложения, м:; naim8: до 4,5; naim9: Для мокрых грунтов. | 100 м |  | 2,45 |  | 1000
5 | 2 | 1 | 95 | 25-1 |  | naim2: Внешние сети и сооружения водопровода и канализации.; naim4: Трубопроводы водопроводаи водоводов технического водоснабжения.; naim6: Последующие 100 м трассы стальных и чугунных труб диаметром 80 мм, при ширине заложения, м:; naim8: до 2; naim9: Для мокрых грунтов. | 100 м |  | 1,27 |  | 1000
5 | 2 | 1 | 95 | 26-1 |  | naim2: Внешние сети и сооружения водопровода и канализации.; naim4: Трубопроводы водопроводаи водоводов технического водоснабжения.; naim6: Последующие 100 м трассы стальных и чугунных труб диаметром 80 мм, при ширине заложения, м:; naim8: до 3; naim9: Для мокрых грунтов. | 100 м |  | 1,86 |  | 1000
5 | 2 | 1 | 95 | 27-1 |  | naim2: Внешние сети и сооружения водопровода и канализации.; naim4: Трубопроводы водопроводаи водоводов технического водоснабжения.; naim6: Последующие 100 м трассы стальных и чугунных труб диаметром 80 мм, при ширине заложения, м:; naim8: до 4,5; naim9: Для мокрых грунтов. | 100 м |  | 2,96 |  | 1000
5 | 2 | 1 | 95 | 28-1 |  | naim2: Внешние сети и сооружения водопровода и канализации.; naim4: Трубопроводы водопроводаи водоводов технического водоснабжения.; naim6: Последующие 100 м трассы стальных и чугунных труб диаметром 100 мм, при ширине заложения, м:; naim8: до 2; naim9: Для мокрых грунтов. | 100 м |  | 1,34 |  | 1000
5 | 2 | 1 | 95 | 29-1 |  | naim2: Внешние сети и сооружения водопровода и канализации.; naim4: Трубопроводы водопроводаи водоводов технического водоснабжения.; naim6: Последующие 100 м трассы стальных и чугунных труб диаметром 100 мм, при ширине заложения, м:; naim8: до 3; naim9: Для мокрых грунтов. | 100 м |  | 1,93 |  | 1000
5 | 2 | 1 | 95 | 30-1 |  | naim2: Внешние сети и сооружения водопровода и канализации.; naim4: Трубопроводы водопроводаи водоводов технического водоснабжения.; naim6: Последующие 100 м трассы стальных и чугунных труб диаметром 100 мм, при ширине заложения, м:; naim8: до 4,5; naim9: Для мокрых грунтов. | 100 м |  | 3,04 |  | 1000
5 | 2 | 1 | 95 | 31-1 |  | naim2: Внешние сети и сооружения водопровода и канализации.; naim4: Трубопроводы водопроводаи водоводов технического водоснабжения.; naim6: Последующие 100 м трассы стальных и чугунных труб диаметром 150 мм, при ширине заложения, м:; naim8: до 2; naim9: Для мокрых грунтов. | 100 м |  | 1,68 |  | 1000
5 | 2 | 1 | 95 | 32-1 |  | naim2: Внешние сети и сооружения водопровода и канализации.; naim4: Трубопроводы водопроводаи водоводов технического водоснабжения.; naim6: Последующие 100 м трассы стальных и чугунных труб диаметром 150 мм, при ширине заложения, м:; naim8: до 3; naim9: Для мокрых грунтов. | 100 м |  | 1,77 |  | 1000
5 | 2 | 1 | 95 | 33-1 |  | naim2: Внешние сети и сооружения водопровода и канализации.; naim4: Трубопроводы водопроводаи водоводов технического водоснабжения.; naim6: Последующие 100 м трассы стальных и чугунных труб диаметром 150 мм, при ширине заложения, м:; naim8: до 4,5; naim9: Для мокрых грунтов. | 100 м |  | 3,37 |  | 1000
5 | 2 | 1 | 95 | 34-1 |  | naim2: Внешние сети и сооружения водопровода и канализации.; naim4: Трубопроводы водопроводаи водоводов технического водоснабжения.; naim6: Последующие 100 м трассы стальных и чугунных труб диаметром 200 мм, при ширине заложения, м:; naim8: до 2; naim9: Для мокрых грунтов. | 100 м |  | 2,18 |  | 1000
5 | 2 | 1 | 95 | 35-1 |  | naim2: Внешние сети и сооружения водопровода и канализации.; naim4: Трубопроводы водопроводаи водоводов технического водоснабжения.; naim6: Последующие 100 м трассы стальных и чугунных труб диаметром 200 мм, при ширине заложения, м:; naim8: до 3; naim9: Для мокрых грунтов. | 100 м |  | 2,78 |  | 1000
5 | 2 | 1 | 95 | 36-1 |  | naim2: Внешние сети и сооружения водопровода и канализации.; naim4: Трубопроводы водопроводаи водоводов технического водоснабжения.; naim6: Последующие 100 м трассы стальных и чугунных труб диаметром 200 мм, при ширине заложения, м:; naim8: до 4,5; naim9: Для мокрых грунтов. | 100 м |  | 3,87 |  | 1000
5 | 2 | 1 | 95 | 37 | -1 | naim2: Внешние сети и сооружения водопровода и канализации.; naim4: Трубопроводы водопроводаи водоводов технического водоснабжения.; naim6: Последующие 100 м трассы стальных и чугунных труб диаметром 250 мм, при ширине заложения, м:; naim8: до 2; naim9: Для мокрых грунтов. | 100 м |  | 2,46 |  | 1000
5 | 2 | 1 | 95 | 38 | -1 | naim2: Внешние сети и сооружения водопровода и канализации.; naim4: Трубопроводы водопроводаи водоводов технического водоснабжения.; naim6: Последующие 100 м трассы стальных и чугунных труб диаметром 250 мм, при ширине заложения, м:; naim8: до 3; naim9: Для мокрых грунтов. | 100 м |  | 3,05 |  | 1000
5 | 2 | 1 | 95 | 39 | -1 | naim2: Внешние сети и сооружения водопровода и канализации.; naim4: Трубопроводы водопроводаи водоводов технического водоснабжения.; naim6: Последующие 100 м трассы стальных и чугунных труб диаметром 250 мм, при ширине заложения, м:; naim8: до 4,5; naim9: Для мокрых грунтов. | 100 м |  | 4,14 |  | 1000
5 | 2 | 1 | 95 | 40 | -1 | naim2: Внешние сети и сооружения водопровода и канализации.; naim4: Трубопроводы водопроводаи водоводов технического водоснабжения.; naim6: Последующие 100 м трассы стальных и чугунных труб диаметром 300 мм, при ширине заложения, м:; naim8: до 2; naim9: Для мокрых грунтов. | 100 м |  | 2,87 |  | 1000
5 | 2 | 1 | 95 | 41 | -1 | naim2: Внешние сети и сооружения водопровода и канализации.; naim4: Трубопроводы водопроводаи водоводов технического водоснабжения.; naim6: Последующие 100 м трассы стальных и чугунных труб диаметром 300 мм, при ширине заложения, м:; naim8: до 3; naim9: Для мокрых грунтов. | 100 м |  | 3,46 |  | 1000
5 | 2 | 1 | 95 | 42 | -1 | naim2: Внешние сети и сооружения водопровода и канализации.; naim4: Трубопроводы водопроводаи водоводов технического водоснабжения.; naim6: Последующие 100 м трассы стальных и чугунных труб диаметром 300 мм, при ширине заложения, м:; naim8: до 4,5; naim9: Для мокрых грунтов. | 100 м |  | 4,55 |  | 1000
5 | 2 | 1 | 95 | 43 | -1 | naim2: Внешние сети и сооружения водопровода и канализации.; naim4: Трубопроводы водопроводаи водоводов технического водоснабжения.; naim6: Последующие 100 м трассы стальных и чугунных труб диаметром 350 мм, при ширине заложения, м:; naim8: до 2; naim9: Для мокрых грунтов. | 100 м |  | 2,72 |  | 1000
5 | 2 | 1 | 95 | 44 | -1 | naim2: Внешние сети и сооружения водопровода и канализации.; naim4: Трубопроводы водопроводаи водоводов технического водоснабжения.; naim6: Последующие 100 м трассы стальных и чугунных труб диаметром 350 мм, при ширине заложения, м:; naim8: до 3; naim9: Для мокрых грунтов. | 100 м |  | 3,31 |  | 1000
5 | 2 | 1 | 95 | 45 | -1 | naim2: Внешние сети и сооружения водопровода и канализации.; naim4: Трубопроводы водопроводаи водоводов технического водоснабжения.; naim6: Последующие 100 м трассы стальных и чугунных труб диаметром 350 мм, при ширине заложения, м:; naim8: до 4,5; naim9: Для мокрых грунтов. | 100 м |  | 4,4 |  | 1000
5 | 2 | 1 | 95 | 46 | -1 | naim2: Внешние сети и сооружения водопровода и канализации.; naim4: Трубопроводы водопроводаи водоводов технического водоснабжения.; naim6: Последующие 100 м трассы стальных и чугунных труб диаметром 400 мм, при ширине заложения, м:; naim8: до 2; naim9: Для мокрых грунтов. | 100 м |  | 3,25 |  | 1000
5 | 2 | 1 | 95 | 47 | -1 | naim2: Внешние сети и сооружения водопровода и канализации.; naim4: Трубопроводы водопроводаи водоводов технического водоснабжения.; naim6: Последующие 100 м трассы стальных и чугунных труб диаметром 400 мм, при ширине заложения, м:; naim8: до 3; naim9: Для мокрых грунтов. | 100 м |  | 3,84 |  | 1000
5 | 2 | 1 | 95 | 48 | -1 | naim2: Внешние сети и сооружения водопровода и канализации.; naim4: Трубопроводы водопроводаи водоводов технического водоснабжения.; naim6: Последующие 100 м трассы стальных и чугунных труб диаметром 400 мм, при ширине заложения, м:; naim8: до 4,5; naim9: Для мокрых грунтов. | 100 м |  | 4,93 |  | 1000
5 | 2 | 1 | 95 | 49 | -1 | naim2: Внешние сети и сооружения водопровода и канализации.; naim4: Трубопроводы водопроводаи водоводов технического водоснабжения.; naim6: Последующие 100 м трассы стальных и чугунных труб диаметром 450 мм при глубине заложения, м:; naim8: до 2; naim9: Для мокрых грунтов. | 100 м |  | 3,67 |  | 1000
5 | 2 | 1 | 95 | 50 | -1 | naim2: Внешние сети и сооружения водопровода и канализации.; naim4: Трубопроводы водопроводаи водоводов технического водоснабжения.; naim6: Последующие 100 м трассы стальных и чугунных труб диаметром 450 мм при глубине заложения, м:; naim8: до 3; naim9: Для мокрых грунтов. | 100 м |  | 4,26 |  | 1000
5 | 2 | 1 | 95 | 51 | -1 | naim2: Внешние сети и сооружения водопровода и канализации.; naim4: Трубопроводы водопроводаи водоводов технического водоснабжения.; naim6: Последующие 100 м трассы стальных и чугунных труб диаметром 450 мм при глубине заложения, м:; naim8: до 4,5; naim9: Для мокрых грунтов. | 100 м |  | 5,33 |  | 1000
5 | 2 | 1 | 95 | 52 | -1 | naim2: Внешние сети и сооружения водопровода и канализации.; naim4: Трубопроводы водопроводаи водоводов технического водоснабжения.; naim6: Последующие 100 м трассы стальных и чугунных труб диаметром 500 мм при глубине заложения, м:; naim8: до 2; naim9: Для мокрых грунтов. | 100 м |  | 4,08 |  | 1000
5 | 2 | 1 | 95 | 53 | -1 | naim2: Внешние сети и сооружения водопровода и канализации.; naim4: Трубопроводы водопроводаи водоводов технического водоснабжения.; naim6: Последующие 100 м трассы стальных и чугунных труб диаметром 500 мм при глубине заложения, м:; naim8: до 3; naim9: Для мокрых грунтов. | 100 м |  | 4,65 |  | 1000
5 | 2 | 1 | 95 | 54 | -1 | naim2: Внешние сети и сооружения водопровода и канализации.; naim4: Трубопроводы водопроводаи водоводов технического водоснабжения.; naim6: Последующие 100 м трассы стальных и чугунных труб диаметром 500 мм при глубине заложения, м:; naim8: до 4,5; naim9: Для мокрых грунтов. | 100 м |  | 5,74 |  | 1000
5 | 2 | 1 | 95 | 55 | -1 | naim2: Внешние сети и сооружения водопровода и канализации.; naim4: Трубопроводы водопроводаи водоводов технического водоснабжения.; naim6: Последующие 100 м трассы стальных и чугунных труб диаметром 600 мм при глубине заложения, м:; naim8: до 2; naim9: Для мокрых грунтов. | 100 м |  | 5,02 |  | 1000
5 | 2 | 1 | 95 | 56 | -1 | naim2: Внешние сети и сооружения водопровода и канализации.; naim4: Трубопроводы водопроводаи водоводов технического водоснабжения.; naim6: Последующие 100 м трассы стальных и чугунных труб диаметром 600 мм при глубине заложения, м:; naim8: до 3; naim9: Для мокрых грунтов. | 100 м |  | 5,59 |  | 1000
5 | 2 | 1 | 95 | 57 | -1 | naim2: Внешние сети и сооружения водопровода и канализации.; naim4: Трубопроводы водопроводаи водоводов технического водоснабжения.; naim6: Последующие 100 м трассы стальных и чугунных труб диаметром 600 мм при глубине заложения, м:; naim8: до 4,5; naim9: Для мокрых грунтов. | 100 м |  | 6,7 |  | 1000
5 | 2 | 1 | 95 | 58 | -1 | naim2: Внешние сети и сооружения водопровода и канализации.; naim4: Трубопроводы водопроводаи водоводов технического водоснабжения.; naim6: Первые 100 м трассы асбоцементных труб диаметром 50 мм при глубине заложения, м:; naim8: до 2; naim9: Для мокрых грунтов. | 100 м |  | 1,65 |  | 1000
5 | 2 | 1 | 95 | 59 | -1 | naim2: Внешние сети и сооружения водопровода и канализации.; naim4: Трубопроводы водопроводаи водоводов технического водоснабжения.; naim6: Первые 100 м трассы асбоцементных труб диаметром 50 мм при глубине заложения, м:; naim8: до 3; naim9: Для мокрых грунтов. | 100 м |  | 2,3 |  | 1000
5 | 2 | 1 | 95 | 60 | -1 | naim2: Внешние сети и сооружения водопровода и канализации.; naim4: Трубопроводы водопроводаи водоводов технического водоснабжения.; naim6: Первые 100 м трассы асбоцементных труб диаметром 50 мм при глубине заложения, м:; naim8: до 4,5; naim9: Для мокрых грунтов. | 100 м |  | 3,46 |  | 1000
5 | 2 | 1 | 95 | 61 | -1 | naim2: Внешние сети и сооружения водопровода и канализации.; naim4: Трубопроводы водопроводаи водоводов технического водоснабжения.; naim6: Первые 100 м трассы асбоцементных труб диаметром 80 мм при глубине заложения, м:; naim8: до 2; naim9: Для мокрых грунтов. | 100 м |  | 2,33 |  | 1000
5 | 2 | 1 | 95 | 62 | -1 | naim2: Внешние сети и сооружения водопровода и канализации.; naim4: Трубопроводы водопроводаи водоводов технического водоснабжения.; naim6: Первые 100 м трассы асбоцементных труб диаметром 80 мм при глубине заложения, м:; naim8: до 3; naim9: Для мокрых грунтов. | 100 м |  | 3,02 |  | 1000
5 | 2 | 1 | 95 | 63 | -1 | naim2: Внешние сети и сооружения водопровода и канализации.; naim4: Трубопроводы водопроводаи водоводов технического водоснабжения.; naim6: Первые 100 м трассы асбоцементных труб диаметром 80 мм при глубине заложения, м:; naim8: до 4,5; naim9: Для мокрых грунтов. | 100 м |  | 4,23 |  | 1000
5 | 2 | 1 | 95 | 64 | -1 | naim2: Внешние сети и сооружения водопровода и канализации.; naim4: Трубопроводы водопроводаи водоводов технического водоснабжения.; naim6: Первые 100 м трассы асбоцементных труб диаметром 100 мм при глубине заложения, м:; naim8: до 2; naim9: Для мокрых грунтов. | 100 м |  | 2,39 |  | 1000
5 | 2 | 1 | 95 | 65 | -1 | naim2: Внешние сети и сооружения водопровода и канализации.; naim4: Трубопроводы водопроводаи водоводов технического водоснабжения.; naim6: Первые 100 м трассы асбоцементных труб диаметром 100 мм при глубине заложения, м:; naim8: до 3; naim9: Для мокрых грунтов. | 100 м |  | 3,1 |  | 1000
5 | 2 | 1 | 95 | 66 | -1 | naim2: Внешние сети и сооружения водопровода и канализации.; naim4: Трубопроводы водопроводаи водоводов технического водоснабжения.; naim6: Первые 100 м трассы асбоцементных труб диаметром 100 мм при глубине заложения, м:; naim8: до 4,5; naim9: Для мокрых грунтов. | 100 м |  | 4,32 |  | 1000
5 | 2 | 1 | 95 | 67 | -1 | naim2: Внешние сети и сооружения водопровода и канализации.; naim4: Трубопроводы водопроводаи водоводов технического водоснабжения.; naim6: Первые 100 м трассы асбоцементных труб диаметром 150 мм при глубине заложения, м:; naim8: до 2; naim9: Для мокрых грунтов. | 100 м |  | 2,78 |  | 1000
5 | 2 | 1 | 95 | 68 | -1 | naim2: Внешние сети и сооружения водопровода и канализации.; naim4: Трубопроводы водопроводаи водоводов технического водоснабжения.; naim6: Первые 100 м трассы асбоцементных труб диаметром 150 мм при глубине заложения, м:; naim8: до 3; naim9: Для мокрых грунтов. | 100 м |  | 3,46 |  | 1000
5 | 2 | 1 | 95 | 69 | -1 | naim2: Внешние сети и сооружения водопровода и канализации.; naim4: Трубопроводы водопроводаи водоводов технического водоснабжения.; naim6: Первые 100 м трассы асбоцементных труб диаметром 150 мм при глубине заложения, м:; naim8: до 4,5; naim9: Для мокрых грунтов. | 100 м |  | 6,68 |  | 1000
5 | 2 | 1 | 95 | 70 | -1 | naim2: Внешние сети и сооружения водопровода и канализации.; naim4: Трубопроводы водопроводаи водоводов технического водоснабжения.; naim6: Первые 100 м трассы асбоцементных труб диаметром 200 мм при глубине заложения, м:; naim8: до 2; naim9: Для мокрых грунтов. | 100 м |  | 3,57 |  | 1000
5 | 2 | 1 | 95 | 71 | -1 | naim2: Внешние сети и сооружения водопровода и канализации.; naim4: Трубопроводы водопроводаи водоводов технического водоснабжения.; naim6: Первые 100 м трассы асбоцементных труб диаметром 200 мм при глубине заложения, м:; naim8: до 3; naim9: Для мокрых грунтов. | 100 м |  | 4,26 |  | 1000
5 | 2 | 1 | 95 | 72 | -1 | naim2: Внешние сети и сооружения водопровода и канализации.; naim4: Трубопроводы водопроводаи водоводов технического водоснабжения.; naim6: Первые 100 м трассы асбоцементных труб диаметром 200 мм при глубине заложения, м:; naim8: до 4,5; naim9: Для мокрых грунтов. | 100 м |  | 5,47 |  | 1000
5 | 2 | 1 | 95 | 73 | -1 | naim2: Внешние сети и сооружения водопровода и канализации.; naim4: Трубопроводы водопроводаи водоводов технического водоснабжения.; naim6: Первые 100 м трассы асбоцементных труб диаметром 250 мм при глубине заложения, м:; naim8: до 2; naim9: Для мокрых грунтов. | 100 м |  | 4,44 |  | 1000
5 | 2 | 1 | 95 | 74 | -1 | naim2: Внешние сети и сооружения водопровода и канализации.; naim4: Трубопроводы водопроводаи водоводов технического водоснабжения.; naim6: Первые 100 м трассы асбоцементных труб диаметром 250 мм при глубине заложения, м:; naim8: до 3; naim9: Для мокрых грунтов. | 100 м |  | 5,11 |  | 1000
5 | 2 | 1 | 95 | 75 | -1 | naim2: Внешние сети и сооружения водопровода и канализации.; naim4: Трубопроводы водопроводаи водоводов технического водоснабжения.; naim6: Первые 100 м трассы асбоцементных труб диаметром 250 мм при глубине заложения, м:; naim8: до 4,5; naim9: Для мокрых грунтов. | 100 м |  | 6,3 |  | 1000
5 | 2 | 1 | 95 | 76 | -1 | naim2: Внешние сети и сооружения водопровода и канализации.; naim4: Трубопроводы водопроводаи водоводов технического водоснабжения.; naim6: Первые 100 м трассы асбоцементных труб диаметром 300 мм при глубине заложения, м:; naim8: до 2; naim9: Для мокрых грунтов. | 100 м |  | 4,79 |  | 1000
5 | 2 | 1 | 95 | 77 | -1 | naim2: Внешние сети и сооружения водопровода и канализации.; naim4: Трубопроводы водопроводаи водоводов технического водоснабжения.; naim6: Первые 100 м трассы асбоцементных труб диаметром 300 мм при глубине заложения, м:; naim8: до 3; naim9: Для мокрых грунтов. | 100 м |  | 5,47 |  | 1000
5 | 2 | 1 | 95 | 78 | -1 | naim2: Внешние сети и сооружения водопровода и канализации.; naim4: Трубопроводы водопроводаи водоводов технического водоснабжения.; naim6: Первые 100 м трассы асбоцементных труб диаметром 300 мм при глубине заложения, м:; naim8: до 4,5; naim9: Для мокрых грунтов. | 100 м |  | 6,7 |  | 1000
5 | 2 | 1 | 95 | 79 | -1 | naim2: Внешние сети и сооружения водопровода и канализации.; naim4: Трубопроводы водопроводаи водоводов технического водоснабжения.; naim6: Последующие 100 м трассы асбоцементных труб диаметром 50 мм при глубине заложения, м:; naim8: до 2; naim9: Для мокрых грунтов. | 100 м |  | 0,48 |  | 1000
5 | 2 | 1 | 95 | 80 | -1 | naim2: Внешние сети и сооружения водопровода и канализации.; naim4: Трубопроводы водопроводаи водоводов технического водоснабжения.; naim6: Последующие 100 м трассы асбоцементных труб диаметром 50 мм при глубине заложения, м:; naim8: до 3; naim9: Для мокрых грунтов. | 100 м |  | 1,07 |  | 1000
5 | 2 | 1 | 95 | 81 | -1 | naim2: Внешние сети и сооружения водопровода и канализации.; naim4: Трубопроводы водопроводаи водоводов технического водоснабжения.; naim6: Последующие 100 м трассы асбоцементных труб диаметром 50 мм при глубине заложения, м:; naim8: до 4,5; naim9: Для мокрых грунтов. | 100 м |  | 2,16 |  | 1000
5 | 2 | 1 | 95 | 82 | -1 | naim2: Внешние сети и сооружения водопровода и канализации.; naim4: Трубопроводы водопроводаи водоводов технического водоснабжения.; naim6: Последующие 100 м трассы асбоцементных труб диаметром 80 мм при глубине заложения, м:; naim8: до 2; naim9: Для мокрых грунтов. | 100 м |  | 0,94 |  | 1000
5 | 2 | 1 | 95 | 83 | -1 | naim2: Внешние сети и сооружения водопровода и канализации.; naim4: Трубопроводы водопроводаи водоводов технического водоснабжения.; naim6: Последующие 100 м трассы асбоцементных труб диаметром 80 мм при глубине заложения, м:; naim8: до 3; naim9: Для мокрых грунтов. | 100 м |  | 1,53 |  | 1000
5 | 2 | 1 | 95 | 84 | -1 | naim2: Внешние сети и сооружения водопровода и канализации.; naim4: Трубопроводы водопроводаи водоводов технического водоснабжения.; naim6: Последующие 100 м трассы асбоцементных труб диаметром 80 мм при глубине заложения, м:; naim8: до 4,5; naim9: Для мокрых грунтов. | 100 м |  | 2,62 |  | 1000
5 | 2 | 1 | 95 | 85 | -1 | naim2: Внешние сети и сооружения водопровода и канализации.; naim4: Трубопроводы водопроводаи водоводов технического водоснабжения.; naim6: Последующие 100 м трассы асбоцементных труб диаметром 100 мм при глубине заложения, м:; naim8: до 2; naim9: Для мокрых грунтов. | 100 м |  | 0,97 |  | 1000
5 | 2 | 1 | 95 | 86 | -1 | naim2: Внешние сети и сооружения водопровода и канализации.; naim4: Трубопроводы водопроводаи водоводов технического водоснабжения.; naim6: Последующие 100 м трассы асбоцементных труб диаметром 100 мм при глубине заложения, м:; naim8: до 3; naim9: Для мокрых грунтов. | 100 м |  | 1,56 |  | 1000
5 | 2 | 1 | 95 | 87 | -1 | naim2: Внешние сети и сооружения водопровода и канализации.; naim4: Трубопроводы водопроводаи водоводов технического водоснабжения.; naim6: Последующие 100 м трассы асбоцементных труб диаметром 100 мм при глубине заложения, м:; naim8: до 4,5; naim9: Для мокрых грунтов. | 100 м |  | 2,64 |  | 1000
5 | 2 | 1 | 95 | 88 | -1 | naim2: Внешние сети и сооружения водопровода и канализации.; naim4: Трубопроводы водопроводаи водоводов технического водоснабжения.; naim6: Последующие 100 м трассы асбоцементных труб диаметром 150 мм при глубине заложения, м:; naim8: до 2; naim9: Для мокрых грунтов. | 100 м |  | 1,04 |  | 1000
5 | 2 | 1 | 95 | 89 | -1 | naim2: Внешние сети и сооружения водопровода и канализации.; naim4: Трубопроводы водопроводаи водоводов технического водоснабжения.; naim6: Последующие 100 м трассы асбоцементных труб диаметром 150 мм при глубине заложения, м:; naim8: до 3; naim9: Для мокрых грунтов. | 100 м |  | 1,65 |  | 1000
5 | 2 | 1 | 95 | 90 | -1 | naim2: Внешние сети и сооружения водопровода и канализации.; naim4: Трубопроводы водопроводаи водоводов технического водоснабжения.; naim6: Последующие 100 м трассы асбоцементных труб диаметром 150 мм при глубине заложения, м:; naim8: до 4,5; naim9: Для мокрых грунтов. | 100 м |  | 2,73 |  | 1000
5 | 2 | 1 | 95 | 91 | -1 | naim2: Внешние сети и сооружения водопровода и канализации.; naim4: Трубопроводы водопроводаи водоводов технического водоснабжения.; naim6: Последующие 100 м трассы асбоцементных труб диаметром 200 мм при глубине заложения, м:; naim8: до 2; naim9: Для мокрых грунтов. | 100 м |  | 1,32 |  | 1000
5 | 2 | 1 | 95 | 92 | -1 | naim2: Внешние сети и сооружения водопровода и канализации.; naim4: Трубопроводы водопроводаи водоводов технического водоснабжения.; naim6: Последующие 100 м трассы асбоцементных труб диаметром 200 мм при глубине заложения, м:; naim8: до 3; naim9: Для мокрых грунтов. | 100 м |  | 1,9 |  | 1000
5 | 2 | 1 | 95 | 93 | -1 | naim2: Внешние сети и сооружения водопровода и канализации.; naim4: Трубопроводы водопроводаи водоводов технического водоснабжения.; naim6: Последующие 100 м трассы асбоцементных труб диаметром 200 мм при глубине заложения, м:; naim8: до 4,5; naim9: Для мокрых грунтов. | 100 м |  | 2,99 |  | 1000
5 | 2 | 1 | 95 | 94 | -1 | naim2: Внешние сети и сооружения водопровода и канализации.; naim4: Трубопроводы водопроводаи водоводов технического водоснабжения.; naim6: Последующие 100 м трассы асбоцементных труб диаметром 250 мм при глубине заложения, м:; naim8: до 2; naim9: Для мокрых грунтов. | 100 м |  | 1,48 |  | 1000
5 | 2 | 1 | 95 | 95 | -1 | naim2: Внешние сети и сооружения водопровода и канализации.; naim4: Трубопроводы водопроводаи водоводов технического водоснабжения.; naim6: Последующие 100 м трассы асбоцементных труб диаметром 250 мм при глубине заложения, м:; naim8: до 3; naim9: Для мокрых грунтов. | 100 м |  | 2,07 |  | 1000
5 | 2 | 1 | 95 | 96 | -1 | naim2: Внешние сети и сооружения водопровода и канализации.; naim4: Трубопроводы водопроводаи водоводов технического водоснабжения.; naim6: Последующие 100 м трассы асбоцементных труб диаметром 250 мм при глубине заложения, м:; naim8: до 4,5; naim9: Для мокрых грунтов. | 100 м |  | 3,16 |  | 1000
5 | 2 | 1 | 95 | 97 | -1 | naim2: Внешние сети и сооружения водопровода и канализации.; naim4: Трубопроводы водопроводаи водоводов технического водоснабжения.; naim6: Последующие 100 м трассы асбоцементных труб диаметром 300 мм при глубине заложения, м:; naim8: до 2; naim9: Для мокрых грунтов. | 100 м |  | 1,6 |  | 1000
5 | 2 | 1 | 95 | 98 | -1 | naim2: Внешние сети и сооружения водопровода и канализации.; naim4: Трубопроводы водопроводаи водоводов технического водоснабжения.; naim6: Последующие 100 м трассы асбоцементных труб диаметром 300 мм при глубине заложения, м:; naim8: до 3; naim9: Для мокрых грунтов. | 100 м |  | 2,79 |  | 1000
5 | 2 | 1 | 95 | 99 | -1 | naim2: Внешние сети и сооружения водопровода и канализации.; naim4: Трубопроводы водопроводаи водоводов технического водоснабжения.; naim6: Последующие 100 м трассы асбоцементных труб диаметром 300 мм при глубине заложения, м:; naim8: до 4,5; naim9: Для мокрых грунтов. | 100 м |  | 3,28 |  | 1000
5 | 2 | 1 | 95 | 100 | -1 | naim2: Внешние сети и сооружения водопровода и канализации.; naim4: Трубопроводы водопроводаи водоводов технического водоснабжения.; naim6: Последующие 100 м трассы асбоцементных труб диаметром 400 мм при глубине заложения, м:; naim8: до 2; naim9: Для мокрых грунтов. | 100 м |  | 1,39 |  | 1000
5 | 2 | 1 | 95 | 101 | -1 | naim2: Внешние сети и сооружения водопровода и канализации.; naim4: Трубопроводы водопроводаи водоводов технического водоснабжения.; naim6: Последующие 100 м трассы асбоцементных труб диаметром 400 мм при глубине заложения, м:; naim8: до 3; naim9: Для мокрых грунтов. | 100 м |  | 1,98 |  | 1000
5 | 2 | 1 | 95 | 102 | -1 | naim2: Внешние сети и сооружения водопровода и канализации.; naim4: Трубопроводы водопроводаи водоводов технического водоснабжения.; naim6: Последующие 100 м трассы асбоцементных труб диаметром 400 мм при глубине заложения, м:; naim8: до 4,5; naim9: Для мокрых грунтов. | 100 м |  | 3,07 |  | 1000
5 | 2 | 1 | 95 | 103 | -1 | naim2: Внешние сети и сооружения водопровода и канализации.; naim4: Трубопроводы водопроводаи водоводов технического водоснабжения.; naim6: Последующие 100 м трассы асбоцементных труб диаметром 500 мм при глубине заложения, м:; naim8: до 2; naim9: Для мокрых грунтов. | 100 м |  | 1,77 |  | 1000
5 | 2 | 1 | 95 | 104 | -1 | naim2: Внешние сети и сооружения водопровода и канализации.; naim4: Трубопроводы водопроводаи водоводов технического водоснабжения.; naim6: Последующие 100 м трассы асбоцементных труб диаметром 500 мм при глубине заложения, м:; naim8: до 3; naim9: Для мокрых грунтов. | 100 м |  | 2,36 |  | 1000
5 | 2 | 1 | 95 | 105 | -1 | naim2: Внешние сети и сооружения водопровода и канализации.; naim4: Трубопроводы водопроводаи водоводов технического водоснабжения.; naim6: Последующие 100 м трассы асбоцементных труб диаметром 500 мм при глубине заложения, м:; naim8: до 4,5; naim9: Для мокрых грунтов. | 100 м |  | 3,43 |  | 1000
5 | 2 | 1 | 95 | 106 | -1 | naim2: Внешние сети и сооружения водопровода и канализации.; naim4: Трубопроводы водопроводаи водоводов технического водоснабжения.; naim6: Последующие 100 м трассы асбоцементных труб диаметром 600 мм при глубине заложения, м:; naim8: до 2; naim9: Для мокрых грунтов. | 100 м |  | 2,01 |  | 1000
5 | 2 | 1 | 95 | 107 | -1 | naim2: Внешние сети и сооружения водопровода и канализации.; naim4: Трубопроводы водопроводаи водоводов технического водоснабжения.; naim6: Последующие 100 м трассы асбоцементных труб диаметром 600 мм при глубине заложения, м:; naim8: до 3; naim9: Для мокрых грунтов. | 100 м |  | 2,6 |  | 1000
5 | 2 | 1 | 95 | 108 | -1 | naim2: Внешние сети и сооружения водопровода и канализации.; naim4: Трубопроводы водопроводаи водоводов технического водоснабжения.; naim6: Последующие 100 м трассы асбоцементных труб диаметром 600 мм при глубине заложения, м:; naim8: до 4,5; naim9: Для мокрых грунтов. | 100 м |  | 3,69 |  | 1000
5 | 2 | 1 | 95 | 109 | -1 | naim2: Внешние сети и сооружения водопровода и канализации.; naim4: Канализация.; naim6: Первые и последующие 100 м трассы из асбоцементных труб диаметром 125 мм при глубине заложения, м:; naim7: до 2; naim8: .; naim9: Для мокрых грунтов. | 100 м |  | 0,88 |  | 1000
5 | 2 | 1 | 95 | 110 | -1 | naim2: Внешние сети и сооружения водопровода и канализации.; naim4: Канализация.; naim6: Первые и последующие 100 м трассы из асбоцементных труб диаметром 125 мм при глубине заложения, м:; naim7: до 3; naim8: .; naim9: Для мокрых грунтов. | 100 м |  | 1,56 |  | 1000
5 | 2 | 1 | 95 | 111 | -1 | naim2: Внешние сети и сооружения водопровода и канализации.; naim4: Канализация.; naim6: Первые и последующие 100 м трассы из асбоцементных труб диаметром 125 мм при глубине заложения, м:; naim7: до 4,5; naim8: .; naim9: Для мокрых грунтов. | 100 м |  | 2,72 |  | 1000
5 | 2 | 1 | 95 | 112 | -1 | naim2: Внешние сети и сооружения водопровода и канализации.; naim4: Канализация.; naim6: Первые и последующие 100 м трассы из асбоцементных труб диаметром 150 мм при глубине заложения, м:; naim7: до 2; naim8: .; naim9: Для мокрых грунтов. | 100 м |  | 0,98 |  | 1000
5 | 2 | 1 | 95 | 113 | -1 | naim2: Внешние сети и сооружения водопровода и канализации.; naim4: Канализация.; naim6: Первые и последующие 100 м трассы из асбоцементных труб диаметром 150 мм при глубине заложения, м:; naim7: до 3; naim8: .; naim9: Для мокрых грунтов. | 100 м |  | 1,65 |  | 1000
5 | 2 | 1 | 95 | 114 | -1 | naim2: Внешние сети и сооружения водопровода и канализации.; naim4: Канализация.; naim6: Первые и последующие 100 м трассы из асбоцементных труб диаметром 150 мм при глубине заложения, м:; naim7: до 4,5; naim8: .; naim9: Для мокрых грунтов. | 100 м |  | 2,83 |  | 1000
5 | 2 | 1 | 95 | 115 | -1 | naim2: Внешние сети и сооружения водопровода и канализации.; naim4: Канализация.; naim6: Первые и последующие 100 м трассы из асбоцементных труб диаметром 200 мм при глубине заложения, м:; naim7: до 2; naim8: .; naim9: Для мокрых грунтов. | 100 м |  | 1,09 |  | 1000
5 | 2 | 1 | 95 | 116 | -1 | naim2: Внешние сети и сооружения водопровода и канализации.; naim4: Канализация.; naim6: Первые и последующие 100 м трассы из асбоцементных труб диаметром 200 мм при глубине заложения, м:; naim7: до 3; naim8: .; naim9: Для мокрых грунтов. | 100 м |  | 1,74 |  | 1000
5 | 2 | 1 | 95 | 117 | -1 | naim2: Внешние сети и сооружения водопровода и канализации.; naim4: Канализация.; naim6: Первые и последующие 100 м трассы из асбоцементных труб диаметром 200 мм при глубине заложения, м:; naim7: до 4,5; naim8: .; naim9: Для мокрых грунтов. | 100 м |  | 2,95 |  | 1000
5 | 2 | 1 | 95 | 118 | -1 | naim2: Внешние сети и сооружения водопровода и канализации.; naim4: Канализация.; naim6: Первые и последующие 100 м трассы из асбоцементных труб диаметром 250 мм при глубине заложения, м:; naim7: до 2; naim8: .; naim9: Для мокрых грунтов. | 100 м |  | 1,21 |  | 1000
5 | 2 | 1 | 95 | 119 | -1 | naim2: Внешние сети и сооружения водопровода и канализации.; naim4: Канализация.; naim6: Первые и последующие 100 м трассы из асбоцементных труб диаметром 250 мм при глубине заложения, м:; naim7: до 3; naim8: .; naim9: Для мокрых грунтов. | 100 м |  | 1,84 |  | 1000
5 | 2 | 1 | 95 | 120 | -1 | naim2: Внешние сети и сооружения водопровода и канализации.; naim4: Канализация.; naim6: Первые и последующие 100 м трассы из асбоцементных труб диаметром 250 мм при глубине заложения, м:; naim7: до 4,5; naim8: .; naim9: Для мокрых грунтов. | 100 м |  | 3,04 |  | 1000
5 | 2 | 1 | 95 | 121 | -1 | naim2: Внешние сети и сооружения водопровода и канализации.; naim4: Канализация.; naim6: Первые и последующие 100 м трассы из асбоцементных труб диаметром 300 мм при глубине заложения, м:; naim7: до 2; naim8: .; naim9: Для мокрых грунтов. | 100 м |  | 1,27 |  | 1000
5 | 2 | 1 | 95 | 122 | -1 | naim2: Внешние сети и сооружения водопровода и канализации.; naim4: Канализация.; naim6: Первые и последующие 100 м трассы из асбоцементных труб диаметром 300 мм при глубине заложения, м:; naim7: до 3; naim8: .; naim9: Для мокрых грунтов. | 100 м |  | 1,92 |  | 1000
5 | 2 | 1 | 95 | 123 | -1 | naim2: Внешние сети и сооружения водопровода и канализации.; naim4: Канализация.; naim6: Первые и последующие 100 м трассы из асбоцементных труб диаметром 300 мм при глубине заложения, м:; naim7: до 4,5; naim8: .; naim9: Для мокрых грунтов. | 100 м |  | 3,1 |  | 1000
5 | 2 | 1 | 95 | 124 | -1 | naim2: Внешние сети и сооружения водопровода и канализации.; naim4: Канализация.; naim6: Первые и последующие 100 м трассы из керамических труб диаметром 125 мм, при глубине заложения, м.:; naim7: до 2; naim8: .; naim9: Для мокрых грунтов. | 100 м |  | 1,09 |  | 1000
5 | 2 | 1 | 95 | 125 | -1 | naim2: Внешние сети и сооружения водопровода и канализации.; naim4: Канализация.; naim6: Первые и последующие 100 м трассы из керамических труб диаметром 125 мм, при глубине заложения, м.:; naim7: до 3; naim8: .; naim9: Для мокрых грунтов. | 100 м |  | 1,77 |  | 1000
5 | 2 | 1 | 95 | 126 | -1 | naim2: Внешние сети и сооружения водопровода и канализации.; naim4: Канализация.; naim6: Первые и последующие 100 м трассы из керамических труб диаметром 125 мм, при глубине заложения, м.:; naim7: до 4,5; naim8: .; naim9: Для мокрых грунтов. | 100 м |  | 2,93 |  | 1000
5 | 2 | 1 | 95 | 127 | -1 | naim2: Внешние сети и сооружения водопровода и канализации.; naim4: Канализация.; naim6: Первые и последующие 100 м трассы из керамических труб диаметром 150 мм, при глубине заложения, м.:; naim7: до 2; naim8: .; naim9: Для мокрых грунтов. | 100 м |  | 1,28 |  | 1000
5 | 2 | 1 | 95 | 128 | -1 | naim2: Внешние сети и сооружения водопровода и канализации.; naim4: Канализация.; naim6: Первые и последующие 100 м трассы из керамических труб диаметром 150 мм, при глубине заложения, м.:; naim7: до 3; naim8: .; naim9: Для мокрых грунтов. | 100 м |  | 1,93 |  | 1000
5 | 2 | 1 | 95 | 129 | -1 | naim2: Внешние сети и сооружения водопровода и канализации.; naim4: Канализация.; naim6: Первые и последующие 100 м трассы из керамических труб диаметром 150 мм, при глубине заложения, м.:; naim7: до 4,5; naim8: .; naim9: Для мокрых грунтов. | 100 м |  | 3,11 |  | 1000
5 | 2 | 1 | 95 | 130 | -1 | naim2: Внешние сети и сооружения водопровода и канализации.; naim4: Канализация.; naim6: Первые и последующие 100 м трассы из керамических труб диаметром 200 мм, при глубине заложения, м.:; naim7: до 2; naim8: .; naim9: Для мокрых грунтов. | 100 м |  | 1,48 |  | 1000
5 | 2 | 1 | 95 | 131 | -1 | naim2: Внешние сети и сооружения водопровода и канализации.; naim4: Канализация.; naim6: Первые и последующие 100 м трассы из керамических труб диаметром 200 мм, при глубине заложения, м.:; naim7: до 3; naim8: .; naim9: Для мокрых грунтов. | 100 м |  | 2,12 |  | 1000
5 | 2 | 1 | 95 | 132 | -1 | naim2: Внешние сети и сооружения водопровода и канализации.; naim4: Канализация.; naim6: Первые и последующие 100 м трассы из керамических труб диаметром 200 мм, при глубине заложения, м.:; naim7: до 4,5; naim8: .; naim9: Для мокрых грунтов. | 100 м |  | 3,34 |  | 1000
5 | 2 | 1 | 95 | 133 | -1 | naim2: Внешние сети и сооружения водопровода и канализации.; naim4: Канализация.; naim6: Первые и последующие 100 м трассы из керамических труб диаметром 250 мм, при глубине заложения, м.:; naim7: до 2; naim8: .; naim9: Для мокрых грунтов. | 100 м |  | 1,86 |  | 1000
5 | 2 | 1 | 95 | 134 | -1 | naim2: Внешние сети и сооружения водопровода и канализации.; naim4: Канализация.; naim6: Первые и последующие 100 м трассы из керамических труб диаметром 250 мм, при глубине заложения, м.:; naim7: до 3; naim8: .; naim9: Для мокрых грунтов. | 100 м |  | 2,49 |  | 1000
5 | 2 | 1 | 95 | 135 | -1 | naim2: Внешние сети и сооружения водопровода и канализации.; naim4: Канализация.; naim6: Первые и последующие 100 м трассы из керамических труб диаметром 250 мм, при глубине заложения, м.:; naim7: до 4,5; naim8: .; naim9: Для мокрых грунтов. | 100 м |  | 3,69 |  | 1000
5 | 2 | 1 | 95 | 136 | -1 | naim2: Внешние сети и сооружения водопровода и канализации.; naim4: Канализация.; naim6: Первые и последующие 100 м трассы из керамических труб диаметром 300 мм, при глубине заложения, м.:; naim7: до 2; naim8: .; naim9: Для мокрых грунтов. | 100 м |  | 2,04 |  | 1000
5 | 2 | 1 | 95 | 137 | -1 | naim2: Внешние сети и сооружения водопровода и канализации.; naim4: Канализация.; naim6: Первые и последующие 100 м трассы из керамических труб диаметром 300 мм, при глубине заложения, м.:; naim7: до 3; naim8: .; naim9: Для мокрых грунтов. | 100 м |  | 2,69 |  | 1000
5 | 2 | 1 | 95 | 138 | -1 | naim2: Внешние сети и сооружения водопровода и канализации.; naim4: Канализация.; naim6: Первые и последующие 100 м трассы из керамических труб диаметром 300 мм, при глубине заложения, м.:; naim7: до 4,5; naim8: .; naim9: Для мокрых грунтов. | 100 м |  | 3,88 |  | 1000
5 | 2 | 1 | 95 | 139 |  | naim2: Внешние сети и сооружения водопровода и канализации.; naim4: Здания и сооружения водопровода, канализации и технического водоснабжения.; naim6: Водозабор из реки с береговым колодцем из железобетонных колец производительностью от 5 до 20 куб. м/ч | сооружение |  | 1,87 |  | 1000
5 | 2 | 1 | 95 | 140 |  | naim2: Внешние сети и сооружения водопровода и канализации.; naim4: Здания и сооружения водопровода, канализации и технического водоснабжения.; naim6: Водозабор из реки с береговым колодцем из железобетонных колец производительностью от 20 до 50 куб. м/ч | сооружение |  | 2,77 |  | 1000
5 | 2 | 1 | 95 | 141 |  | naim2: Внешние сети и сооружения водопровода и канализации.; naim4: Здания и сооружения водопровода, канализации и технического водоснабжения.; naim6: Водозабор из канала производительностью от 5 до 20 куб. м/ч с береговым колодцем из железобетонных колец | сооружение |  | 1,34 |  | 1000
5 | 2 | 1 | 95 | 142 |  | naim2: Внешние сети и сооружения водопровода и канализации.; naim4: Здания и сооружения водопровода, канализации и технического водоснабжения.; naim6: Водозабор из канала производительностью от 20 до 50 куб. м/ч с береговым колодцем из железобетонных колец | сооружение |  | 1,99 |  | 1000
5 | 2 | 1 | 95 | 143 |  | naim2: Внешние сети и сооружения водопровода и канализации.; naim4: Здания и сооружения водопровода, канализации и технического водоснабжения.; naim6: Трубчатый водозабор для захвата под русловых вод при водоупоре до 4 м | сооружение |  | 5,61 |  | 1000
5 | 2 | 1 | 95 | 144 |  | naim2: Внешние сети и сооружения водопровода и канализации.; naim4: Здания и сооружения водопровода, канализации и технического водоснабжения.; naim6: Каптажная камера на расход воды до 2,5 л/сек из сборных железобетонных элементов | сооружение |  | 0,42 |  | 1000
5 | 2 | 1 | 95 | 145 |  | naim2: Внешние сети и сооружения водопровода и канализации.; naim4: Здания и сооружения водопровода, канализации и технического водоснабжения.; naim6: Бурение скважин на воду вращательно-роторным способом при глубине до 50 м | 10 м |  | 1,28 |  | 1000
5 | 2 | 1 | 95 | 146 |  | naim2: Внешние сети и сооружения водопровода и канализации.; naim4: Здания и сооружения водопровода, канализации и технического водоснабжения.; naim6: Бурение скважин на воду вращательно-роторным способом при глубине от 50 до 140 м | 10 м |  | 0,97 |  | 1000
5 | 2 | 1 | 95 | 147 |  | naim2: Внешние сети и сооружения водопровода и канализации.; naim4: Здания и сооружения водопровода, канализации и технического водоснабжения.; naim6: Шахтный колодец с бактерицидной и безбашенной установ-ками при расположении насоса в шахтном колодце или здании насосной | колодец |  | 2,81 |  | 1000
5 | 2 | 1 | 95 | 148 |  | naim2: Внешние сети и сооружения водопровода и канализации.; naim4: Здания и сооружения водопровода, канализации и технического водоснабжения.; naim6: Железобетонный шахтный колодец диаметром 1 м глубиной 10 м | колодец |  | 0,54 |  | 1000
5 | 2 | 1 | 95 | 149 |  | naim2: Внешние сети и сооружения водопровода и канализации.; naim4: Здания и сооружения водопровода, канализации и технического водоснабжения.; naim6: Железобетонный шахтный колодец диаметром 1 м глубиной 20 м | колодец |  | 0,89 |  | 1000
5 | 2 | 1 | 95 | 150 |  | naim2: Внешние сети и сооружения водопровода и канализации.; naim4: Здания и сооружения водопровода, канализации и технического водоснабжения.; naim6: Установка насоса типа ПИ-10 в железобетонном шахтном колодце | установка |  | 0,03 |  | 1000
5 | 2 | 1 | 95 | 151 |  | naim2: Внешние сети и сооружения водопровода и канализации.; naim4: Здания и сооружения водопровода, канализации и технического водоснабжения.; naim6: Установка насоса 1СЦВ-1.5 в железобетонном колодце | установка |  | 0,09 |  | 1000
5 | 2 | 1 | 95 | 152 |  | naim2: Внешние сети и сооружения водопровода и канализации.; naim4: Здания и сооружения водопровода, канализации и технического водоснабжения.; naim6: Пневматическая установка для безбашенных водопроводов производительностью до 30 куб. м/ ч | установка |  | 2,18 |  | 1000
5 | 2 | 1 | 95 | 153 |  | naim2: Внешние сети и сооружения водопровода и канализации.; naim4: Здания и сооружения водопровода, канализации и технического водоснабжения.; naim6: Пневматическая насосная станция производительностью до 20 куб. м/ч | насосная |  | 8,1 |  | 1000
5 | 2 | 1 | 95 | 154 |  | naim2: Внешние сети и сооружения водопровода и канализации.; naim4: Здания и сооружения водопровода, канализации и технического водоснабжения.; naim6: Подземная автоматическая насосно-пневматическая установка производительностью 5 куб. м/ч оборудованная артезианс-ким насосом 6АП-9х6 | установка |  | 2,99 |  | 1000
5 | 2 | 1 | 95 | 155 |  | naim2: Внешние сети и сооружения водопровода и канализации.; naim4: Здания и сооружения водопровода, канализации и технического водоснабжения.; naim6: Подземная автоматическая насосно-пневматическая установка производительностью 15 куб. м/ч, оборудованная насосом 8НП-9х6 | насосная |  | 2,99 |  | 1000
5 | 2 | 1 | 95 | 156 |  | naim2: Внешние сети и сооружения водопровода и канализации.; naim4: Здания и сооружения водопровода, канализации и технического водоснабжения.; naim6: Подземная автоматическая насосно-пневматическая установка производительностью 35 куб. м/ч, оборудованная насосом 8АП-9 х 6 | насосная |  | 4,11 |  | 1000
5 | 2 | 1 | 95 | 157 |  | naim2: Внешние сети и сооружения водопровода и канализации.; naim4: Здания и сооружения водопровода, канализации и технического водоснабжения.; naim6: Подземная насосная станция из монолитного железобетона круглого сечения, оборудованная одним артезианским насосом производительностью 5 - 25 куб. м/ч типа 6АПВ или ЭПЛ-6 | насосная |  | 0,88 |  | 1000
5 | 2 | 1 | 95 | 158 |  | naim2: Внешние сети и сооружения водопровода и канализации.; naim4: Здания и сооружения водопровода, канализации и технического водоснабжения.; naim6: Подземная насосная станция из монолитного железобетона круглого сечения, оборудованная одним артезианским насосом производительностью 15 - 30 куб. м/ч типа 8АПВМ | насосная |  | 0,89 |  | 1000
5 | 2 | 1 | 95 | 159 |  | naim2: Внешние сети и сооружения водопровода и канализации.; naim4: Здания и сооружения водопровода, канализации и технического водоснабжения.; naim6: Подземная насосная станция из монолитного железобетона круглого сечения, оборудованная одним артезианским насосом производительностью 18-55 куб. м/ч типа 10АПВМ | насосная |  | 0,88 |  | 1000
5 | 2 | 1 | 95 | 160 |  | naim2: Внешние сети и сооружения водопровода и канализации.; naim4: Здания и сооружения водопровода, канализации и технического водоснабжения.; naim6: Подземная насосная станция из монолитного железобетона круглого сечения, оборудованная одним артезианским насосом производительностью 50—190 куб. м/ч типа 12СП, АТН-10или 12НА | насосная |  | 1,4 |  | 1000
5 | 2 | 1 | 95 | 161 |  | naim2: Внешние сети и сооружения водопровода и канализации.; naim4: Здания и сооружения водопровода, канализации и технического водоснабжения.; naim6: Подземная насосная станция из монолитного железобетона круглого сечения, оборудованная одним артезианским насосом производительностью 150—700 куб. м/ч типа АТН-14 или 20А | насосная |  | 1,53 |  | 1000
5 | 2 | 1 | 95 | 162 |  | naim2: Внешние сети и сооружения водопровода и канализации.; naim4: Здания и сооружения водопровода, канализации и технического водоснабжения.; naim6: Подземная насосная станция из монолитного железобетона круглого сечения, оборудованная одним артезианским насосом производительностью 110—190 куб. м/ч типа 12А | насосная |  | 1,51 |  | 1000
5 | 2 | 1 | 95 | 163 |  | naim2: Внешние сети и сооружения водопровода и канализации.; naim4: Здания и сооружения водопровода, канализации и технического водоснабжения.; naim6: Наземная насосная станция из кирпича прямоугольного сечения, оборудованная артезианским насосом производительно-стью 5 - 25 куб. м/ч типа 6АПВ или ЭПЛ-6 | насосная |  | 1,1.3 |  | 1000
5 | 2 | 1 | 95 | 164 |  | naim2: Внешние сети и сооружения водопровода и канализации.; naim4: Здания и сооружения водопровода, канализации и технического водоснабжения.; naim6: Наземная насосная станция из кирпича прямоугольного сечения, оборудованная артезианским насосом производительностью 15 - 30 куб. м/ч типа 8АПВМ или 8АП | насосная |  | 1,16 |  | 1000
5 | 2 | 1 | 95 | 165 |  | naim2: Внешние сети и сооружения водопровода и канализации.; naim4: Здания и сооружения водопровода, канализации и технического водоснабжения.; naim6: Наземная насосная станция из кирпича прямоугольного сечения, оборудованная артезианским насосом производительностью 18—55 куб. м/ч типа 10АПВМ | насосная |  | 1,15 |  | 1000
5 | 2 | 1 | 95 | 166 |  | naim2: Внешние сети и сооружения водопровода и канализации.; naim4: Здания и сооружения водопровода, канализации и технического водоснабжения.; naim6: Наземная насосная станция из кирпича прямоугольного сечения, оборудованная артезианским насосом производительностью 50 - 190 куб. м/ч типа 12 СП или АТН-10 или 12А | насосная |  | 2,15 |  | 1000
5 | 2 | 1 | 95 | 167 |  | naim2: Внешние сети и сооружения водопровода и канализации.; naim4: Здания и сооружения водопровода, канализации и технического водоснабжения.; naim6: Наземная насосная станция из кирпича прямоугольного сечения, оборудованная артезианским насосом производительностью 20 - 190 куб. м/ч типа АТН-8 или 12НА | насосная |  | 2,11 |  | 1000
5 | 2 | 1 | 95 | 168 |  | naim2: Внешние сети и сооружения водопровода и канализации.; naim4: Здания и сооружения водопровода, канализации и технического водоснабжения.; naim6: Наземная насосная станция из кирпича прямоугольного сечения, оборудованная артезианским насосом производительностью 150—700 куб. м/ч типаАТН-14 или 20А | насосная |  | 2,22 |  | 1000
5 | 2 | 1 | 95 | 169 |  | naim2: Внешние сети и сооружения водопровода и канализации.; naim4: Здания и сооружения водопровода, канализации и технического водоснабжения.; naim6: Водопроводные насосные I и II подъемов совмещенные, из сборного железобетона (тип I и II), оборудованные артезианским насосом типа 10АП-18 х 6 и 3 хозяйственно-противопо-жарными насосами типа 4НД и ЗК-9 | насосная |  | 11,4 |  | 1000
5 | 2 | 1 | 95 | 170 |  | naim2: Внешние сети и сооружения водопровода и канализации.; naim4: Здания и сооружения водопровода, канализации и технического водоснабжения.; naim6: Водопроводные насосные I и II подъемов совмещенные, из сборного железобетона типа III и IV, оборудованные артезианским насосом типа 10АП-18хб и 2 хозяйственно-противопожарными насосами типа ЗК-6 | насосная |  | 6,4 |  | 1000
5 | 2 | 1 | 95 | 171 |  | naim2: Внешние сети и сооружения водопровода и канализации.; naim4: Здания и сооружения водопровода, канализации и технического водоснабжения.; naim6: Водоумягчительная установка с натрий-катионовыми фильтрами для вод жесткостью 7 мг экв/л или 10 мг экв/л | насосная |  | 4,17 |  | 1000
5 | 2 | 1 | 95 | 172 |  | naim2: Внешние сети и сооружения водопровода и канализации.; naim4: Здания и сооружения водопровода, канализации и технического водоснабжения.; naim6: Водонапорные бесшатровые кирпичные башни с баком емкостью 15 куб. м, с высотой до дна бака до 10 м | башня |  | 2,27 |  | 1000
5 | 2 | 1 | 95 | 173 |  | naim2: Внешние сети и сооружения водопровода и канализации.; naim4: Здания и сооружения водопровода, канализации и технического водоснабжения.; naim6: То же с баком емкостью 25 м3, с высотой до дна бака до 10 м | башня |  | 2,6 |  | 1000
5 | 2 | 1 | 95 | 174 |  | naim2: Внешние сети и сооружения водопровода и канализации.; naim4: Здания и сооружения водопровода, канализации и технического водоснабжения.; naim6: Водонапорные бесшатровые кирпичные башни, с высотой до дна бака 10—16 м | башня |  | 3,22 |  | 1000
5 | 2 | 1 | 95 | 175 |  | naim2: Внешние сети и сооружения водопровода и канализации.; naim4: Здания и сооружения водопровода, канализации и технического водоснабжения.; naim6: Водонапорные бесшатровые кирпичные башни с баком емкостью 50 куб. м, с высотой до дна бака до 10 м | башня |  | 3,23 |  | 1000
5 | 2 | 1 | 95 | 176 |  | naim2: Внешние сети и сооружения водопровода и канализации.; naim4: Здания и сооружения водопровода, канализации и технического водоснабжения.; naim6: Водонапорные бесшатровые кирпичные башни, с высотой до дна бака 10 - 16 м | башня |  | 3,98 |  | 1000
5 | 2 | 1 | 95 | 177 |  | naim2: Внешние сети и сооружения водопровода и канализации.; naim4: Здания и сооружения водопровода, канализации и технического водоснабжения.; naim6: Резервуар для воды емкостью 50 куб. м подземный из монолитного железобетона; naim7: в сухих грунтах. (В случаях сооружения резервуаров в мокрых грунтах применять коэффициент 1,2. При макропористых грунтах применять коэффициенты: при I группе - 1,02, при II группе -1,15.) | резервуар |  | 1,54 |  | 1000
5 | 2 | 1 | 95 | 178 |  | naim2: Внешние сети и сооружения водопровода и канализации.; naim4: Здания и сооружения водопровода, канализации и технического водоснабжения.; naim6: Резервуар для воды емкостью 100 куб. м подземный из монолитного железобетона; naim7: в сухих грунтах. (В случаях сооружения резервуаров в мокрых грунтах применять коэффициент 1,2. При макропористых грунтах применять коэффициенты: при I группе - 1,02, при II группе -1,15.) | резервуар |  | 2,62 |  | 1000
5 | 2 | 1 | 95 | 179 |  | naim2: Внешние сети и сооружения водопровода и канализации.; naim4: Здания и сооружения водопровода, канализации и технического водоснабжения.; naim6: Резервуар для воды емкостью 100 куб. м подземный со сборным железобетонным покрытием; naim7: в сухих грунтах. (В случаях сооружения резервуаров в мокрых грунтах применять коэффициент 1,2. При макропористых грунтах применять коэффициенты: при I группе - 1,02, при II группе -1,15.) | резервуар |  | 2,42 |  | 1000
5 | 2 | 1 | 95 | 180 |  | naim2: Внешние сети и сооружения водопровода и канализации.; naim4: Здания и сооружения водопровода, канализации и технического водоснабжения.; naim6: Резервуар для воды емкостью 150 куб. м подземный из монолитного железобетона; naim7: в сухих грунтах. (В случаях сооружения резервуаров в мокрых грунтах применять коэффициент 1,2. При макропористых грунтах применять коэффициенты: при I группе - 1,02, при II группе -1,15.) | резервуар |  | 3,23 |  | 1000
5 | 2 | 1 | 95 | 181 |  | naim2: Внешние сети и сооружения водопровода и канализации.; naim4: Здания и сооружения водопровода, канализации и технического водоснабжения.; naim6: Резервуар для воды емкостью 250 куб. м подземный из монолитного железобетона; naim7: в сухих грунтах. (В случаях сооружения резервуаров в мокрых грунтах применять коэффициент 1,2. При макропористых грунтах применять коэффициенты: при I группе - 1,02, при II группе -1,15.) | резервуар |  | 4,81 |  | 1000
5 | 2 | 1 | 95 | 182 |  | naim2: Внешние сети и сооружения водопровода и канализации.; naim4: Здания и сооружения водопровода, канализации и технического водоснабжения.; naim6: Резервуар для воды емкостью 250 куб. м подземный со сборным железобетонным покрытием; naim7: в сухих грунтах. (В случаях сооружения резервуаров в мокрых грунтах применять коэффициент 1,2. При макропористых грунтах применять коэффициенты: при I группе - 1,02, при II группе -1,15.) | резервуар |  | 5,7 |  | 1000
5 | 2 | 1 | 95 | 183 |  | naim2: Внешние сети и сооружения водопровода и канализации.; naim4: Здания и сооружения водопровода, канализации и технического водоснабжения.; naim6: Вентиляторные 2-секционные пленочные градирни из сборных железобетонных элементов с секцией площадью 16 кв. м, оборудованные вентиляторами ВГ-25; naim7: . | градирня |  | 12,8 |  | 1000
5 | 2 | 1 | 95 | 184 |  | naim2: Внешние сети и сооружения водопровода и канализации.; naim4: Здания и сооружения водопровода, канализации и технического водоснабжения.; naim6: Вентиляторные 3-секционные пленочные градирни из сборных железобетонных элементов с секцией площадью 16 кв. м, оборудованные вентиляторами ВГ-26; naim7: . | градирня |  | 19,8 |  | 1000
5 | 2 | 1 | 95 | 185 |  | naim2: Внешние сети и сооружения водопровода и канализации.; naim4: Здания и сооружения водопровода, канализации и технического водоснабжения.; naim6: Вентиляторные 4-секционные пленочные градирни из сборных железобетонных элементов с секцией площадью 16 кв. м, оборудованные вентиляторами ВГ-27; naim7: . | градирня |  | 25,5 |  | 1000
5 | 2 | 1 | 95 | 186 |  | naim2: Внешние сети и сооружения водопровода и канализации.; naim4: Здания и сооружения водопровода, канализации и технического водоснабжения.; naim6: Вентиляторные 5-секционные пленочные градирни из сборных железобетонных элементов с секцией площадью 16 кв. м, оборудованные вентиляторами ВГ-28; naim7: . | градирня |  | 30,9 |  | 1000
5 | 2 | 1 | 95 | 187 |  | naim2: Внешние сети и сооружения водопровода и канализации.; naim4: Здания и сооружения водопровода, канализации и технического водоснабжения.; naim6: Вентиляторные 6-секционные пленочные градирни из сборных железобетонных элементов с секцией площадью 16 кв. м, оборудованные вентиляторами ВГ-29; naim7: . | градирня |  | 36,5 |  | 1000
5 | 2 | 1 | 95 | 188 |  | naim2: Внешние сети и сооружения водопровода и канализации.; naim4: Здания и сооружения водопровода, канализации и технического водоснабжения.; naim6: Вентиляторные 2-секционные капельные и брызгальные градирни из сборных железобетонных элементов с секцией площадью 16 кв. м, оборудованные вентиляторами ВГ-25; naim7: . | градирня |  | 11,2 |  | 1000
5 | 2 | 1 | 95 | 189 |  | naim2: Внешние сети и сооружения водопровода и канализации.; naim4: Здания и сооружения водопровода, канализации и технического водоснабжения.; naim6: Вентиляторные 3-секционные капельные и брызгальные градирни из сборных железобетонных элементов с секцией площадью 16 кв. м, оборудованные вентиляторами ВГ-26; naim7: . | градирня |  | 15,3 |  | 1000
5 | 2 | 1 | 95 | 190 |  | naim2: Внешние сети и сооружения водопровода и канализации.; naim4: Здания и сооружения водопровода, канализации и технического водоснабжения.; naim6: Вентиляторные 4-секционные капельные и брызгальные градирни из сборных железобетонных элементов с секцией площадью 16 кв. м, оборудованные вентиляторами ВГ-27; naim7: . | градирня |  | 19,7 |  | 1000
5 | 2 | 1 | 95 | 191 |  | naim2: Внешние сети и сооружения водопровода и канализации.; naim4: Здания и сооружения водопровода, канализации и технического водоснабжения.; naim6: Вентиляторные 5-секционные капельные и брызгальные градирни из сборных железобетонных элементов с секцией площадью 16 кв. м, оборудованные вентиляторами ВГ-28; naim7: . | градирня |  | 23,7 |  | 1000
5 | 2 | 1 | 95 | 192 |  | naim2: Внешние сети и сооружения водопровода и канализации.; naim4: Здания и сооружения водопровода, канализации и технического водоснабжения.; naim6: Вентиляторные 6-секционные капельные и брызгальные градирни из сборных железобетонных элементов с секцией площадью 16 кв. м, оборудованные вентиляторами ВГ-29; naim7: . | градирня |  | 27,9 |  | 1000
5 | 2 | 1 | 95 | 193 |  | naim2: Внешние сети и сооружения водопровода и канализации.; naim4: Здания и сооружения водопровода, канализации и технического водоснабжения.; naim6: Вентиляторные 2-секционные пленочные и капельные градирни из дерева с секцией площадью 2 кв. м, оборудован-ные вентиляторами МЦ-8; naim7: . | градирня |  | 2,52 |  | 1000
5 | 2 | 1 | 95 | 194 |  | naim2: Внешние сети и сооружения водопровода и канализации.; naim4: Здания и сооружения водопровода, канализации и технического водоснабжения.; naim6: Вентиляторные 4-секционные пленочные и капельные градирни из дерева с секцией площадью 2 кв. м, оборудован-ные вентиляторами МЦ-9; naim7: . | градирня |  | 4,23 |  | 1000
5 | 2 | 1 | 95 | 195 |  | naim2: Внешние сети и сооружения водопровода и канализации.; naim4: Здания и сооружения водопровода, канализации и технического водоснабжения.; naim6: Вентиляторные 6-секционные пленочные и капельные градирни из дерева с секцией площадью 2 кв. м, оборудован-ные вентиляторами МЦ-10; naim7: . | градирня |  | 6 |  | 1000
5 | 2 | 1 | 95 | 196 |  | naim2: Внешние сети и сооружения водопровода и канализации.; naim4: Здания и сооружения водопровода, канализации и технического водоснабжения.; naim6: Вентиляторные 2-секционные пленочные градирни из дерева с секцией площадью 8 кв. м, оборудованные вентиляторами МЦ-12; naim7: . | градирня |  | 7 |  | 1000
5 | 2 | 1 | 95 | 197 |  | naim2: Внешние сети и сооружения водопровода и канализации.; naim4: Здания и сооружения водопровода, канализации и технического водоснабжения.; naim6: Вентиляторные 3-секционные пленочные градирни из дерева с секцией площадью 8 кв. м, оборудованные вентиляторами МЦ-13; naim7: . | градирня |  | 8,8 |  | 1000
5 | 2 | 1 | 95 | 198 |  | naim2: Внешние сети и сооружения водопровода и канализации.; naim4: Здания и сооружения водопровода, канализации и технического водоснабжения.; naim6: То же 2-секционные капельные градирни из дерева с секцией 8 кв. м, оборудованные вентиляторами МЦ-12; naim7: . | градирня |  | 4,64 |  | 1000
5 | 2 | 1 | 95 | 199 |  | naim2: Внешние сети и сооружения водопровода и канализации.; naim4: Здания и сооружения водопровода, канализации и технического водоснабжения.; naim6: То же 3-секционные капельные градирни из дерева с секцией 8 кв. м, оборудованные вентиляторами МЦ-13; naim7: . | градирня |  | 6,5 |  | 1000
5 | 2 | 1 | 95 | 200 |  | naim2: Внешние сети и сооружения водопровода и канализации.; naim4: Комплекс очистных канализационных сооружений с расходом до 100 куб. м в сутки.; naim6: Биологическая очистка стоков в искусственных условиях при суточном притоке до 5 куб. м.; naim7: . | сооружение |  | 20,3 |  | 1000
5 | 2 | 1 | 95 | 201 |  | naim2: Внешние сети и сооружения водопровода и канализации.; naim4: Комплекс очистных канализационных сооружений с расходом до 100 куб. м в сутки.; naim6: Биологическая очистка стоков в искусственных условиях при суточном притоке до 100 куб. м.; naim7: . | сооружение |  | 25,3 |  | 1000
5 | 2 | 1 | 95 | 202 |  | naim2: Внешние сети и сооружения водопровода и канализации.; naim4: Комплекс очистных канализационных сооружений с расходом до 100 куб. м в сутки.; naim6: Механическая очистка стоков при су точном притоке до 100 куб. м.; naim7: . | сооружение |  | 8,6 |  | 1000
5 | 2 | 1 | 95 | 203 |  | naim2: Внешние сети и сооружения водопровода и канализации.; naim4: Очистные канализационные сооружения производительно-стью до 10 куб. м в сутки.; naim6: Кирпичные септики глубиной заложения 2,7 м, полезной емкостью 1,64 куб. м (тип КС-1); naim7: . | септик |  | 0,38 |  | 1000
5 | 2 | 1 | 95 | 204 |  | naim2: Внешние сети и сооружения водопровода и канализации.; naim4: Очистные канализационные сооружения производительно-стью до 10 куб. м в сутки.; naim6: Кирпичные септики глубиной заложения 2,7 м, полезной емкостью 3,28 куб. м (тип КС-2); naim7: . | септик |  | 0,54 |  | 1000
5 | 2 | 1 | 95 | 205 |  | naim2: Внешние сети и сооружения водопровода и канализации.; naim4: Очистные канализационные сооружения производительно-стью до 10 куб. м в сутки.; naim6: Кирпичные септики глубиной заложения 2,7 м, полезной емкостью 5,74 куб. м (тип КС-3); naim7: . | септик |  | 0,92 |  | 1000
5 | 2 | 1 | 95 | 206 |  | naim2: Внешние сети и сооружения водопровода и канализации.; naim4: Очистные канализационные сооружения производительно-стью до 10 куб. м в сутки.; naim6: Кирпичные септики глубиной заложения 2,7 м, полезной емкостью 19,2 куб. м (тип КС-4); naim7: . | септик |  | 1,36 |  | 1000
5 | 2 | 1 | 95 | 207 |  | naim2: Внешние сети и сооружения водопровода и канализации.; naim4: Очистные канализационные сооружения производительно-стью до 10 куб. м в сутки.; naim6: Железобетонные септики из колец диаметром 1 м, полезной емкостью 1,6 куб. м (тип ЖБС-1); naim7: . | септик |  | 0,29 |  | 1000
5 | 2 | 1 | 95 | 208 |  | naim2: Внешние сети и сооружения водопровода и канализации.; naim4: Очистные канализационные сооружения производительно-стью до 10 куб. м в сутки.; naim6: Железобетонные септики из колец диаметром 1 м полезной емкостью 3,2 куб. м (тип ЖБС-2); naim7: . | септик |  | 0,42 |  | 1000
5 | 2 | 1 | 95 | 209 |  | naim2: Внешние сети и сооружения водопровода и канализации.; naim4: Очистные канализационные сооружения производительно-стью до 10 куб. м в сутки.; naim6: Железобетонные септики из колец диаметром 1 м полезной емкостью 6,4 куб. м (тип ЖБС-3); naim7: . | септик |  | 0,7 |  | 1000
5 | 2 | 1 | 95 | 210 |  | naim2: Внешние сети и сооружения водопровода и канализации.; naim4: Очистные канализационные сооружения производительно-стью до 10 куб. м в сутки.; naim6: Септики из железобетонных колец диаметром 2 м, полезной емкостью 12,9 куб. м (тип ЖБС-4); naim7: . | септик |  | 0,82 |  | 1000
5 | 2 | 1 | 95 | 211 |  | naim2: Внешние сети и сооружения водопровода и канализации.; naim4: Очистные канализационные сооружения производительно-стью до 10 куб. м в сутки.; naim6: Септики из железобетонных колец диаметром 2 м, полезной емкостью 25,8 куб. м (тип ЖБС-5); naim7: . | септик |  | 1,42 |  | 1000
5 | 2 | 1 | 95 | 212 |  | naim2: Внешние сети и сооружения водопровода и канализации.; naim4: Очистные канализационные сооружения производительно-стью до 10 куб. м в сутки.; naim6: Прямоугольный септик в сборном железобетоне полезной емкостью 2,5 м3; naim7: . | септик |  | 0,56 |  | 1000
5 | 2 | 1 | 95 | 213 |  | naim2: Внешние сети и сооружения водопровода и канализации.; naim4: Очистные канализационные сооружения производительно-стью до 10 куб. м в сутки.; naim6: Прямоугольный септик в сборном железобетоне полезной емкостью 2,9 м3; naim7: . | септик |  | 0,74 |  | 1000
5 | 2 | 1 | 95 | 214 |  | naim2: Внешние сети и сооружения водопровода и канализации.; naim4: Очистные канализационные сооружения производительно-стью до 10 куб. м в сутки.; naim6: Прямоугольный септик в сборном железобетоне полезной емкостью 4,5 м3; naim7: . | септик |  | 1 |  | 1000
5 | 2 | 1 | 95 | 215 |  | naim2: Внешние сети и сооружения водопровода и канализации.; naim4: Очистные канализационные сооружения производительно-стью до 10 куб. м в сутки.; naim6: Прямоугольный септик в сборном железобетоне полезной емкостью 14,8 м3; naim7: . | септик |  | 2,18 |  | 1000
5 | 2 | 1 | 95 | 216 |  | naim2: Внешние сети и сооружения водопровода и канализации.; naim4: Очистные канализационные сооружения производительно-стью до 10 куб. м в сутки.; naim6: Прямоугольный септик в монолитном бетоне полезной емкостью 1,4 м3; naim7: . | септик |  | 0,36 |  | 1000
5 | 2 | 1 | 95 | 217 |  | naim2: Внешние сети и сооружения водопровода и канализации.; naim4: Очистные канализационные сооружения производительно-стью до 10 куб. м в сутки.; naim6: Прямоугольный септик в монолитном бетоне полезной емкостью 2,6 м3; naim7: . | септик |  | 0,53 |  | 1000
5 | 2 | 1 | 95 | 218 |  | naim2: Внешние сети и сооружения водопровода и канализации.; naim4: Очистные канализационные сооружения производительно-стью до 10 куб. м в сутки.; naim6: Прямоугольный септик в монолитном бетоне полезной емкостью 4,9 м3; naim7: . | септик |  | 0,86 |  | 1000
5 | 2 | 1 | 95 | 219 |  | naim2: Внешние сети и сооружения водопровода и канализации.; naim4: Очистные канализационные сооружения производительно-стью до 10 куб. м в сутки.; naim6: Прямоугольный септик в монолитном бетоне полезной емкостью 14,6 м3; naim7: . | септик |  | 1,65 |  | 1000
5 | 2 | 1 | 95 | 220 |  | naim2: Внешние сети и сооружения водопровода и канализации.; naim4: Очистные канализационные сооружения производительно-стью до 10 куб. м в сутки.; naim6: Кирпичная хлораторная, совмещенная с септиком, из монолитного бетона прямоугольного сечения полезной емкостью 2,6 м3; naim7: . | хлораторная |  | 2,78 |  | 1000
5 | 2 | 1 | 95 | 221 |  | naim2: Внешние сети и сооружения водопровода и канализации.; naim4: Очистные канализационные сооружения производительно-стью до 10 куб. м в сутки.; naim6: Кирпичная хлораторная, совмещенная с септиком, из монолитного бетона прямоугольного сечения с септиком емкостью 4,9 м3; naim7: . | хлораторная |  | 3,05 |  | 1000
5 | 2 | 1 | 95 | 222 |  | naim2: Внешние сети и сооружения водопровода и канализации.; naim4: Очистные канализационные сооружения производительно-стью до 10 куб. м в сутки.; naim6: Кирпичная хлораторная, совмещенная с септиком, из монолитного бетона прямоугольного сечения с септиком емкостью 14,6 м3; naim7: . | хлораторная |  | 3,87 |  | 1000
5 | 2 | 1 | 95 | 223 |  | naim2: Внешние сети и сооружения водопровода и канализации.; naim4: Очистные канализационные сооружения производительно-стью до 10 куб. м в сутки.; naim6: Кирпичная хлораторная станция размером в плане 2,76х3,96 м типа КХС-1; naim7: . | станция |  | 1,36 |  | 1000
5 | 2 | 1 | 95 | 224 |  | naim2: Внешние сети и сооружения водопровода и канализации.; naim4: Очистные канализационные сооружения производительно-стью до 10 куб. м в сутки.; naim6: Дозирующая камера диаметром 2 м, полезной емкостью 2,2 м3 (типы ЖБДК-1,2 и КДК-1); naim7: . | камера |  | 0,21 |  | 1000
5 | 2 | 1 | 95 | 225 |  | naim2: Внешние сети и сооружения водопровода и канализации.; naim4: Очистные канализационные сооружения производительно-стью до 10 куб. м в сутки.; naim6: Канализационные насосные (тип I) размером в плане 6х4,5 м при глубине заложения подводящего коллектора 3 м в сухом грунте, оборудованные двумя горизонтальными насоса-ми 2’/2 НФ или НФМз (4ИФ); naim7: . | насосная |  | 8,7 |  | 1000
5 | 2 | 1 | 95 | 226 |  | naim2: Внешние сети и сооружения водопровода и канализации.; naim4: Очистные канализационные сооружения производительно-стью до 10 куб. м в сутки.; naim6: Канализационные насосные (тип I) размером в плане 6х4,5 м при глубине заложения подводящего коллектора 3 м в мокром грунте, оборудованные двумя горизонтальными насоса-ми 2’/2 НФ или НФМз (4ИФ); naim7: . | насосная |  | 10,5 |  | 1000
5 | 2 | 1 | 95 | 227 |  | naim2: Внешние сети и сооружения водопровода и канализации.; naim4: Очистные канализационные сооружения производительно-стью до 10 куб. м в сутки.; naim6: Канализационные насосные (тип II)диаметром 6 м при глубине заложения подводящего коллектора до 5 м в сухом грунте с двумя насосами 21/2 НФ или 4НФМз (4ИФ) (при открытом способе производства работ); naim7: . | насосная |  | 9,6 |  | 1000
5 | 2 | 1 | 95 | 228 |  | naim2: Внешние сети и сооружения водопровода и канализации.; naim4: Очистные канализационные сооружения производительно-стью до 10 куб. м в сутки.; naim6: Канализационные насосные (тип II)диаметром 6 м при глубине заложения подводящего коллектора до 5 м в мокром грунте с двумя насосами 21/2 НФ или 4НФМз (4ИФ) (при опускном способе производства работ); naim7: . | насосная |  | 17,4 |  | 1000
5 | 2 | 1 | 95 | 229 |  | naim2: Внешние сети и сооружения водопровода и канализации.; naim4: Очистные канализационные сооружения производительно-стью до 10 куб. м в сутки.; naim6: Низконапорная автоматическая станция перекачки сточных вод сжатым воздухом производительностью 10 - 220 м3 /сутки глубиной заложения 3 м, из сборных железобетонных элементов; naim7: . | насосная |  | 1,34 |  | 1000
5 | 2 | 1 | 95 | 230 |  | naim2: Внешние сети и сооружения водопровода и канализации.; naim4: Очистные канализационные сооружения производительно-стью до 10 куб. м в сутки.; naim6: Хлораторная производительностью 100 кг хлора в час, кирпичная, перекрытие в сборном железобетоне, объем 230 куб. м; naim7: . | сооружение |  | 7,3 |  | 1000
5 | 2 | 1 | 95 | 231 |  | naim2: Внешние сети и сооружения водопровода и канализации.; naim4: Очистные канализационные сооружения производительно-стью до 10 куб. м в сутки.; naim6: Склад хлора на 30 баллонов; naim7: . | сооружение |  | 3,99 |  | 1000
5 | 2 | 1 | 95 | 232 |  | naim2: Внешние сети и сооружения водопровода и канализации.; naim4: Очистные канализационные сооружения производительно-стью до 10 куб. м в сутки.; naim6: Открытые каналы и нагорные канавы ливневой канализации с одерновкой откосов; naim7: . | 100 м |  | 0,32 |  | 1000
5 | 2 | 1 | 95 | 233 |  | naim2: Внешние сети и сооружения водопровода и канализации.; naim4: Очистные канализационные сооружения производительно-стью до 10 куб. м в сутки.; naim6: Открытые каналы и нагорные канавы ливневой канализации с одерновкой откосов, лотки бетонные (бетонное днище и откосы); naim7: . | 100 м |  | 0,74 |  | 1000
5 | 2 | 1 | 95 | 234 |  | naim2: Внешние сети и сооружения водопровода и канализации.; naim4: Очистные канализационные сооружения производительно-стью до 10 куб. м в сутки.; naim6: Открытые каналы и нагорные канавы ливневой канализации с одерновкой откосов, мощенные булыжным камнем; naim7: . | 100 м |  | 0,7 |  | 1000
5 | 2 | 1 | 95 | 235 |  | naim2: Внешние сети и сооружения водопровода и канализации.; naim4: Очистные канализационные сооружения производительно-стью до 10 куб. м в сутки.; naim6: Водопроводные внутриплощадочные открытые канавы; naim7: . | 100 м |  | 0,30 |  | 1000
5 | 2 | 1 | 95 | 236 |  |  | Внешние сети и сооружения водопровода и канализации. | Очистные канализационные сооружения производительно-стью до 10 куб. м в сутки. |  | Подземный маслоуловитель (стены из кирпича) полезной емкостью 30 куб. м в сухих грунтах | . | 1. При увеличении емкости маслоуловителя следует добавлять: | 0,03 | на | 1 м3 емкости | . | В показателях предусмотрена глубина промерзания 1 м; при увеличении глубины промерзания на каждые 0,5 м следует применять коэффициент | 1,04 | . |  |  |  | маслоуловитель |  | 2,42 |  | 1000
5 | 2 | 1 | 95 | 237 |  |  | Внешние сети и сооружения водопровода и канализации. | Очистные канализационные сооружения производительно-стью до 10 куб. м в сутки. |  | Подземный маслоуловитель (стены из кирпича) полезной емкостью 30 куб. м в мокрых грунтах | . | 1. При увеличении емкости маслоуловителя следует добавлять: | 0,05 | на | 2 м3 емкости | . | В показателях предусмотрена глубина промерзания 1 м; при увеличении глубины промерзания на каждые 0,5 м следует применять коэффициент | 1,06 | . |  |  |  | маслоуловитель |  | 3,37 |  | 1000
5 | 2 | 1 | 96 | 1 |  | naim2: Благоустройство территории.; naim4: Сетчатая ограда высотой 2,4 м с железобетонными столбами или столбами из асбоцементных труб, заполненных бетоном; naim6: . | 100 м |  | 3,38 |  | 1000
5 | 2 | 1 | 96 | 2 |  | naim2: Благоустройство территории.; naim4: Сетчатая ограда высотой 1,7 м с железобетонными столбами или столбами из асбоцементных труб, заполненных бетоном; naim6: . | 100 м |  | 2,28 |  | 1000
5 | 2 | 1 | 96 | 3 |  | naim2: Благоустройство территории.; naim4: Раздвижные ворота с двумя звеньями ограды; naim6: . |  |  | 2,16 |  | 1000
5 | 2 | 1 | 96 | 4 |  | naim2: Благоустройство территории.; naim4: Распашные ворота с калиткой для ограды высотой 2,4 м; naim6: . | комплект |  | 0,39 |  | 1000
5 | 2 | 1 | 96 | 5 |  | naim2: Благоустройство территории.; naim4: Распашные ворота с калиткой для ограды высотой 1,7 м; naim6: . | комплект |  | 0,26 |  | 1000
5 | 2 | 1 | 96 | 6 |  | naim2: Благоустройство территории.; naim4: Калитка для ограды высотой 2,4 м; naim6: . | комплект |  | 0,15 |  | 1000
5 | 2 | 1 | 96 | 7 |  | naim2: Благоустройство территории.; naim4: Калитка для ограды высотой 1,7 м; naim6: . | шт |  | 0,1 |  | 1000
5 | 2 | 1 | 96 | 8 |  | naim2: Благоустройство территории.; naim4: Ограда высотой 2,3 м, заполне-ние деревянное по железобетон-ным стойкам; ворота деревянные, коробки металлические; naim6: . | шт |  | 1,95 |  | 1000
5 | 2 | 1 | 96 | 9 |  | naim2: Благоустройство территории.; naim4: Дорожки с покрытием из сбор-ных железобетонных элементов на щебеночном, гравийном или шлаковом основании; naim6: . | 100 м |  | 1,23 |  | 1000
5 | 2 | 1 | 96 | 10 |  | naim2: Благоустройство территории.; naim4: Дорожки с покрытием из литого асфальтобетона на щебеночном или гравийном основании; naim6: . | 100 кв. м |  | 0,48 |  | 1000
5 | 2 | 1 | 96 | 11 |  | naim2: Благоустройство территории.; naim4: Дорожки с покрытием из литого асфальтобетона на основании из шлака; naim6: . | 100 кв. м |  | 0,33 |  | 1000
5 | 2 | 1 | 96 | 12 |  | naim2: Благоустройство территории.; naim4: Дорожки с покрытием из кирпичного щебня толщиной 18 см; naim6: . | 100 кв. м |  | 0,52 |  | 1000
5 | 2 | 1 | 96 | 13 |  | naim2: Благоустройство территории.; naim4: Дорожки с покрытием из каменного щебня или гравия толщиной 18 см; naim6: . | 100 кв. м |  | 0,39 |  | 1000
5 | 2 | 1 | 96 | 14 |  | naim2: Благоустройство территории.; naim4: Дорожки с покрытием из каменного шлака толщиной 18 см; naim6: . | 100 кв. м |  | 0,25 |  | 1000
5 | 2 | 1 | 96 | 15 |  | naim2: Благоустройство территории.; naim4: Озеленение площадки; naim6: . | га |  | 1,49 |  | 1000
5 | 2 | 1 | 96 | 16 |  | naim2: Благоустройство территории.; naim4: Наружное освещение территории подстанции с высшим напряжением 110-150 кв; naim6: . | 1000 кв. м |  | 0,41 |  | 1000
5 | 2 | 1 | 96 | 17 |  | naim2: Благоустройство территории.; naim4: Наружное освещение территории подстанции с высшим напряжением 220 кв; naim6: . | 1000 кв. м |  | 0,14 |  | 1000
5 | 2 | 1 | 96 | 18 |  | naim2: Благоустройство территории.; naim4: Наружное освещение территории подстанции с высшим напряжением 330 кв; naim6: . | 1000 кв. м |  | 0,11 |  | 1000
5 | 2 | 1 | 97 | 1 |  | naim2: Здания синхронных компенсаторов.; naim4: Здания. | куб. м |  | 16,6
5 | 2 | 1 | 97 | 2 |  | naim2: Здания синхронных компенсаторов.; naim4: Фундаменты под компенсаторы. | куб. м |  | 72
5 | 2 | 1 | 98 | 1 |  | naim2: Баки железобетонные для масла.; naim4: Бак емкостью 15 куб. м. | шт | шт | 1,06 |  | 1000
5 | 2 | 1 | 98 | 2 |  | naim2: Баки железобетонные для масла.; naim4: Бак емкостью 30 куб. м. | шт |  | 1,84 |  | 1000
5 | 2 | 1 | 98 | 3 |  | naim2: Баки железобетонные для масла.; naim4: Бак емкостью 60 куб. м. | шт |  | 3,1 |  | 1000
5 | 2 | 1 | 98 | 4 |  | naim2: Баки железобетонные для масла.; naim4: Бак емкостью 100 куб. м. | шт |  | 3,69 |  | 1000
5 | 2 | 1 | 91 | 1 |  | naim2: Прочие подсобные здания.; naim4: Служебно-бытовые помещения топливоподач | куб. м |  | 27,9
5 | 2 | 1 | 91 | 2 |  | naim2: Прочие подсобные здания.; naim4: Проходная с караульным помещение | куб. м |  | 25
5 | 2 | 1 | 91 | 3 |  | naim2: Прочие подсобные здания.; naim4: Трансформаторная мастерская с башней и маслохозяйство | куб. м |  | 18,4
5 | 2 | 1 | 91 | 4 |  | naim2: Прочие подсобные здания.; naim4: Помещение для сторожевых соба | куб. м |  | 27,4
5 | 2 | 2 | 100 | 1 |  | naim2: Линии электропередачи 35 кв.; naim4: Одноцепные на деревянных опорах. Марка проводов; naim6: М-35; naim7: . | км |  | 4,1 |  | 1000
5 | 2 | 2 | 100 | 2 |  | naim2: Линии электропередачи 35 кв.; naim4: Одноцепные на деревянных опорах. Марка проводов; naim6: М-50; naim7: . | км |  | 4,45 |  | 1000
5 | 2 | 2 | 100 | 3 |  | naim2: Линии электропередачи 35 кв.; naim4: Одноцепные на деревянных опорах. Марка проводов; naim6: М-70; naim7: . | км |  | 5,58 |  | 1000
5 | 2 | 2 | 100 | 4 |  | naim2: Линии электропередачи 35 кв.; naim4: Одноцепные на деревянных опорах. Марка проводов; naim6: М-95; naim7: . | км |  | 6,7 |  | 1000
5 | 2 | 2 | 100 | 5 |  | naim2: Линии электропередачи 35 кв.; naim4: Одноцепные на деревянных опорах. Марка проводов; naim6: А-50; naim7: . | км |  | 3,24 |  | 1000
5 | 2 | 2 | 100 | 6 |  | naim2: Линии электропередачи 35 кв.; naim4: Одноцепные на деревянных опорах. Марка проводов; naim6: А-70; naim7: . | км |  | 3,89 |  | 1000
5 | 2 | 2 | 100 | 7 |  | naim2: Линии электропередачи 35 кв.; naim4: Одноцепные на деревянных опорах. Марка проводов; naim6: А-95; naim7: . | км |  | 4,42 |  | 1000
5 | 2 | 2 | 100 | 8 |  | naim2: Линии электропередачи 35 кв.; naim4: Одноцепные на деревянных опорах. Марка проводов; naim6: А-120; naim7: . | км |  | 5,08 |  | 1000
5 | 2 | 2 | 100 | 9 |  | naim2: Линии электропередачи 35 кв.; naim4: Одноцепные на деревянных опорах. Марка проводов; naim6: АС-35; naim7: . | км |  | 3,34 |  | 1000
5 | 2 | 2 | 100 | 10 |  | naim2: Линии электропередачи 35 кв.; naim4: Одноцепные на деревянных опорах. Марка проводов; naim6: АС-50; naim7: . | км |  | 3,47 |  | 1000
5 | 2 | 2 | 100 | 11 |  | naim2: Линии электропередачи 35 кв.; naim4: Одноцепные на деревянных опорах. Марка проводов; naim6: АС-70; naim7: . | км |  | 4,01 |  | 1000
5 | 2 | 2 | 100 | 12 |  | naim2: Линии электропередачи 35 кв.; naim4: Одноцепные на деревянных опорах. Марка проводов; naim6: АС-95; naim7: . | км |  | 4,69 |  | 1000
5 | 2 | 2 | 100 | 13 |  | naim2: Линии электропередачи 35 кв.; naim4: Одноцепные на деревянных опорах. Марка проводов; naim6: АС-120; naim7: . | км |  | 5,35 |  | 1000
5 | 2 | 2 | 100 | 14 |  | naim2: Линии электропередачи 35 кв.; naim4: Одноцепные на деревянных опорах. Марка проводов; naim6: АС-150; naim7: . | км |  | 6 |  | 1000
5 | 2 | 2 | 100 | 15 |  | naim2: Линии электропередачи 35 кв.; naim4: Одноцепные бестросовые на железо бетонных опорах с центрифугированными стойками.; naim5: Марка проводов; naim6: АС-70; naim7: . | км |  | 4,8 |  | 1000
5 | 2 | 2 | 100 | 16 |  | naim2: Линии электропередачи 35 кв.; naim4: Одноцепные бестросовые на железо бетонных опорах с центрифугированными стойками.; naim5: Марка проводов; naim6: АС-95; naim7: . | км |  | 4,93 |  | 1000
5 | 2 | 2 | 100 | 17 |  | naim2: Линии электропередачи 35 кв.; naim4: Одноцепные бестросовые на железо бетонных опорах с центрифугированными стойками.; naim5: Марка проводов; naim6: АС-120; naim7: . | км |  | 5,16 |  | 1000
5 | 2 | 2 | 100 | 18 |  | naim2: Линии электропередачи 35 кв.; naim4: Одноцепные бестросовые на железо бетонных опорах с центрифугированными стойками.; naim5: Марка проводов; naim6: АС-150; naim7: . | км |  | 5,68 |  | 1000
5 | 2 | 2 | 100 | 19 |  | naim2: Линии электропередачи 35 кв.; naim4: Одноцепные тросовые на железо бетонных опорах с центрифугированными стойками.; naim5: Марка проводов; naim6: АС-70; naim7: . | км |  | 5,06 |  | 1000
5 | 2 | 2 | 100 | 20 |  | naim2: Линии электропередачи 35 кв.; naim4: Одноцепные тросовые на железо бетонных опорах с центрифугированными стойками.; naim5: Марка проводов; naim6: АС-95; naim7: . | км |  | 5,17 |  | 1000
5 | 2 | 2 | 100 | 21 |  | naim2: Линии электропередачи 35 кв.; naim4: Одноцепные тросовые на железо бетонных опорах с центрифугированными стойками.; naim5: Марка проводов; naim6: АС-120; naim7: . | км |  | 5,31 |  | 1000
5 | 2 | 2 | 100 | 22 |  | naim2: Линии электропередачи 35 кв.; naim4: Одноцепные тросовые на железо бетонных опорах с центрифугированными стойками.; naim5: Марка проводов; naim6: АС-150; naim7: . | км |  | 5,92 |  | 1000
5 | 2 | 2 | 100 | 23 |  | naim2: Линии электропередачи 35 кв.; naim4: Двухцепные бестросовые на железо бетонных опорах с центрифугированными стопками.; naim5: Марка проводов; naim6: АС-95; naim7: . | км |  | 8,3 |  | 1000
5 | 2 | 2 | 100 | 24 |  | naim2: Линии электропередачи 35 кв.; naim4: Двухцепные бестросовые на железо бетонных опорах с центрифугированными стопками.; naim5: Марка проводов; naim6: АС-120; naim7: . | км |  | 9,3 |  | 1000
5 | 2 | 2 | 100 | 25 |  | naim2: Линии электропередачи 35 кв.; naim4: Двухцепные бестросовые на железо бетонных опорах с центрифугированными стопками.; naim5: Марка проводов; naim6: АС-150; naim7: . | км |  | 10,3. |  | 1000
5 | 2 | 2 | 100 | 26 |  | naim2: Линии электропередачи 35 кв.; naim4: Двухцепные тросовые на железобетонных опорах с центрифугированными.; naim5: Марка проводов; naim6: АС-95; naim7: . | км |  | 8,7 |  | 1000
5 | 2 | 2 | 100 | 27 |  | naim2: Линии электропередачи 35 кв.; naim4: Двухцепные тросовые на железобетонных опорах с центрифугированными.; naim5: Марка проводов; naim6: АС-120; naim7: . | км |  | 9,7 |  | 1000
5 | 2 | 2 | 100 | 28 |  | naim2: Линии электропередачи 35 кв.; naim4: Двухцепные тросовые на железобетонных опорах с центрифугированными.; naim5: Марка проводов; naim6: АС-150; naim7: . | км |  | 10,8 |  | 1000
5 | 2 | 2 | 100 | 29 |  | naim2: Линии электропередачи 35 кв.; naim4: Одноцепные бестросовые на железобетонных опорах с вибрированными стойками.; naim5: Марка проводов; naim6: АС-70; naim7: . | км |  | 4,26 |  | 1000
5 | 2 | 2 | 100 | 30 |  | naim2: Линии электропередачи 35 кв.; naim4: Одноцепные бестросовые на железобетонных опорах с вибрированными стойками.; naim5: Марка проводов; naim6: АС-95; naim7: . | км |  | 4,5 |  | 1000
5 | 2 | 2 | 100 | 31 |  | naim2: Линии электропередачи 35 кв.; naim4: Одноцепные бестросовые на железобетонных опорах с вибрированными стойками.; naim5: Марка проводов; naim6: АС-120; naim7: . | км |  | 4,8 |  | 1000
5 | 2 | 2 | 100 | 32 |  | naim2: Линии электропередачи 35 кв.; naim4: Одноцепные бестросовые на железобетонных опорах с вибрированными стойками.; naim5: Марка проводов; naim6: АС-150; naim7: . | км |  | 5,56 |  | 1000
5 | 2 | 2 | 100 | 33 |  | naim2: Линии электропередачи 35 кв.; naim4: Одноцепные бестросовые на железобетонных опорах с вибрированными стойками.; naim5: Марка проводов; naim6: А-70; naim7: . | км |  | 4,28 |  | 1000
5 | 2 | 2 | 100 | 34 |  | naim2: Линии электропередачи 35 кв.; naim4: Одноцепные бестросовые на железобетонных опорах с вибрированными стойками.; naim5: Марка проводов; naim6: А-95; naim7: . | км |  | 4,42 |  | 1000
5 | 2 | 2 | 100 | 35 |  | naim2: Линии электропередачи 35 кв.; naim4: Одноцепные бестросовые на железобетонных опорах с вибрированными стойками.; naim5: Марка проводов; naim6: А-120; naim7: . | км |  | 4,66 |  | 1000
5 | 2 | 2 | 100 | 36 |  | naim2: Линии электропередачи 35 кв.; naim4: Одноцепные бестросовые на железобетонных опорах с вибрированными стойками.; naim5: Марка проводов; naim6: А-150; naim7: . | км |  | 5,03 |  | 1000
5 | 2 | 2 | 100 | 37 |  | naim2: Линии электропередачи 35 кв.; naim4: Одноцепные тросовые на железобетонных опорах с вибрированными стойками.; naim5: Марка проводов; naim6: АС-70; naim7: . | км |  | 4,64 |  | 1000
5 | 2 | 2 | 100 | 38 |  | naim2: Линии электропередачи 35 кв.; naim4: Одноцепные тросовые на железобетонных опорах с вибрированными стойками.; naim5: Марка проводов; naim6: АС-95; naim7: . | км |  | 5,06 |  | 1000
5 | 2 | 2 | 100 | 39 |  | naim2: Линии электропередачи 35 кв.; naim4: Одноцепные тросовые на железобетонных опорах с вибрированными стойками.; naim5: Марка проводов; naim6: АС-120; naim7: . | км |  | 5,71 |  | 1000
5 | 2 | 2 | 100 | 40 |  | naim2: Линии электропередачи 35 кв.; naim4: Одноцепные тросовые на железобетонных опорах с вибрированными стойками.; naim5: Марка проводов; naim6: АС-150; naim7: . | км |  | 6,5 |  | 1000
5 | 2 | 2 | 100 | 41 |  | naim2: Линии электропередачи 35 кв.; naim4: Одноцепные тросовые на железобетонных опорах с вибрированными стойками.; naim5: Марка проводов; naim6: А-70; naim7: . | км |  | 4,64 |  | 1000
5 | 2 | 2 | 100 | 42 |  | naim2: Линии электропередачи 35 кв.; naim4: Одноцепные тросовые на железобетонных опорах с вибрированными стойками.; naim5: Марка проводов; naim6: А-95; naim7: . | км |  | 4,8 |  | 1000
5 | 2 | 2 | 100 | 43 |  | naim2: Линии электропередачи 35 кв.; naim4: Одноцепные тросовые на железобетонных опорах с вибрированными стойками.; naim5: Марка проводов; naim6: А-120; naim7: . | км |  | 5,18 |  | 1000
5 | 2 | 2 | 100 | 44 |  | naim2: Линии электропередачи 35 кв.; naim4: Одноцепные тросовые на железобетонных опорах с вибрированными стойками.; naim5: Марка проводов; naim6: А-150; naim7: . | км |  | 5,84 |  | 1000
5 | 2 | 2 | 100 | 45 |  | naim2: Линии электропередачи 35 кв.; naim4: Одноцепные на стальных опорах.; naim5: Марка проводов; naim6: М-35; naim7: . | км |  | 9,1 |  | 1000
5 | 2 | 2 | 100 | 46 |  | naim2: Линии электропередачи 35 кв.; naim4: Одноцепные на стальных опорах.; naim5: Марка проводов; naim6: М-50; naim7: . | км |  | 9,5 |  | 1000
5 | 2 | 2 | 100 | 47 |  | naim2: Линии электропередачи 35 кв.; naim4: Одноцепные на стальных опорах.; naim5: Марка проводов; naim6: М-70; naim7: . | км |  | 10 |  | 1000
5 | 2 | 2 | 100 | 48 |  | naim2: Линии электропередачи 35 кв.; naim4: Одноцепные на стальных опорах.; naim5: Марка проводов; naim6: М-95; naim7: . | км |  | 10,5 |  | 1000
5 | 2 | 2 | 100 | 49 |  | naim2: Линии электропередачи 35 кв.; naim4: Одноцепные на стальных опорах.; naim5: Марка проводов; naim6: А-50; naim7: . | км |  | 8,1 |  | 1000
5 | 2 | 2 | 100 | 50 |  | naim2: Линии электропередачи 35 кв.; naim4: Одноцепные на стальных опорах.; naim5: Марка проводов; naim6: А-70; naim7: . | км |  | 8,1 |  | 1000
5 | 2 | 2 | 100 | 50 | 1 | naim2: Линии электропередачи 35 кв.; naim4: Одноцепные на стальных опорах.; naim5: Марка проводов; naim6: А-95; naim7: . | км |  | 7,9 |  | 1000
5 | 2 | 2 | 100 | 51 |  | naim2: Линии электропередачи 35 кв.; naim4: Одноцепные на стальных опорах.; naim5: Марка проводов; naim6: А-120; naim7: . | км |  | 8,7 |  | 1000
5 | 2 | 2 | 100 | 52 |  | naim2: Линии электропередачи 35 кв.; naim4: Одноцепные на стальных опорах.; naim5: Марка проводов; naim6: АС-35; naim7: . | км |  | 8,2 |  | 1000
5 | 2 | 2 | 100 | 53 |  | naim2: Линии электропередачи 35 кв.; naim4: Одноцепные на стальных опорах.; naim5: Марка проводов; naim6: АС-50; naim7: . | км |  | 8,4 |  | 1000
5 | 2 | 2 | 100 | 54 |  | naim2: Линии электропередачи 35 кв.; naim4: Одноцепные на стальных опорах.; naim5: Марка проводов; naim6: АС-70; naim7: . | км |  | 8,6 |  | 1000
5 | 2 | 2 | 100 | 55 |  | naim2: Линии электропередачи 35 кв.; naim4: Одноцепные на стальных опорах.; naim5: Марка проводов; naim6: АС-95; naim7: . | км |  | 8,7 |  | 1000
5 | 2 | 2 | 100 | 56 |  | naim2: Линии электропередачи 35 кв.; naim4: Одноцепные на стальных опорах.; naim5: Марка проводов; naim6: АС-120; naim7: . | км |  | 9 |  | 1000
5 | 2 | 2 | 100 | 57 |  | naim2: Линии электропередачи 35 кв.; naim4: Одноцепные на стальных опорах.; naim5: Марка проводов; naim6: АС-150; naim7: . | км |  | 9,1 |  | 1000
5 | 2 | 2 | 100 | 58 |  | naim2: Линии электропередачи 35 кв.; naim4: Двухцепные на стальных опорах.; naim5: Марка проводов; naim6: М-35; naim7: . | км |  | 13,7 |  | 1000
5 | 2 | 2 | 100 | 59 |  | naim2: Линии электропередачи 35 кв.; naim4: Двухцепные на стальных опорах.; naim5: Марка проводов; naim6: М-50; naim7: . | км |  | 14,5 |  | 1000
5 | 2 | 2 | 100 | 60 |  | naim2: Линии электропередачи 35 кв.; naim4: Двухцепные на стальных опорах.; naim5: Марка проводов; naim6: М-70; naim7: . | км |  | 16,2 |  | 1000
5 | 2 | 2 | 100 | 61 |  | naim2: Линии электропередачи 35 кв.; naim4: Двухцепные на стальных опорах.; naim5: Марка проводов; naim6: М-95; naim7: . | км |  | 17,1 |  | 1000
5 | 2 | 2 | 100 | 62 |  | naim2: Линии электропередачи 35 кв.; naim4: Двухцепные на стальных опорах.; naim5: Марка проводов; naim6: А-50; naim7: . | км |  | 11,8 |  | 1000
5 | 2 | 2 | 100 | 63 |  | naim2: Линии электропередачи 35 кв.; naim4: Двухцепные на стальных опорах.; naim5: Марка проводов; naim6: А-70; naim7: . | км |  | 12,5 |  | 1000
5 | 2 | 2 | 100 | 64 |  | naim2: Линии электропередачи 35 кв.; naim4: Двухцепные на стальных опорах.; naim5: Марка проводов; naim6: А-95; naim7: . | км |  | 12,7 |  | 1000
5 | 2 | 2 | 100 | 65 |  | naim2: Линии электропередачи 35 кв.; naim4: Двухцепные на стальных опорах.; naim5: Марка проводов; naim6: А-120; naim7: . | км |  | 13,2 |  | 1000
5 | 2 | 2 | 100 | 66 |  | naim2: Линии электропередачи 35 кв.; naim4: Двухцепные на стальных опорах.; naim5: Марка проводов; naim6: АС-35; naim7: . | км |  | 12 |  | 1000
5 | 2 | 2 | 100 | 67 |  | naim2: Линии электропередачи 35 кв.; naim4: Двухцепные на стальных опорах.; naim5: Марка проводов; naim6: АС-50; naim7: . | км |  | 12,3 |  | 1000
5 | 2 | 2 | 100 | 68 |  | naim2: Линии электропередачи 35 кв.; naim4: Двухцепные на стальных опорах.; naim5: Марка проводов; naim6: АС-70; naim7: . | км |  | 12,7 |  | 1000
5 | 2 | 2 | 100 | 69 |  | naim2: Линии электропередачи 35 кв.; naim4: Двухцепные на стальных опорах.; naim5: Марка проводов; naim6: АС-95; naim7: . | км |  | 12,9 |  | 1000
5 | 2 | 2 | 100 | 70 |  | naim2: Линии электропередачи 35 кв.; naim4: Двухцепные на стальных опорах.; naim5: Марка проводов; naim6: АС-120; naim7: . | км |  | 13,5 |  | 1000
5 | 2 | 2 | 100 | 71 |  | naim2: Линии электропередачи 35 кв.; naim4: Двухцепные на стальных опорах.; naim5: Марка проводов; naim6: АС-150; naim7: . | км |  | 14,2 |  | 1000
5 | 2 | 2 | 101 | 1 |  | naim2: Линии электропередачи 110 кв.; naim4: Тросовые и бестросовые на деревянных опорах.; naim5: Марка проводов; naim6: М-70; naim7: . | км |  | 6,4 |  | 1000
5 | 2 | 2 | 101 | 2 |  | naim2: Линии электропередачи 110 кв.; naim4: Тросовые и бестросовые на деревянных опорах.; naim5: Марка проводов; naim6: М-95; naim7: . | км |  | 7,5 |  | 1000
5 | 2 | 2 | 101 | 3 |  | naim2: Линии электропередачи 110 кв.; naim4: Тросовые и бестросовые на деревянных опорах.; naim5: Марка проводов; naim6: М-120; naim7: . | км |  | 8,8 |  | 1000
5 | 2 | 2 | 101 | 4 |  | naim2: Линии электропередачи 110 кв.; naim4: Тросовые и бестросовые на деревянных опорах.; naim5: Марка проводов; naim6: М-150; naim7: . | км |  | 10,2 |  | 1000
5 | 2 | 2 | 101 | 5 |  | naim2: Линии электропередачи 110 кв.; naim4: Бестросовые на деревянных опорах.; naim5: Марка проводов; naim6: АС-70; naim7: . | км |  | 4,45 |  | 1000
5 | 2 | 2 | 101 | 6 |  | naim2: Линии электропередачи 110 кв.; naim4: Бестросовые на деревянных опорах.; naim5: Марка проводов; naim6: АС-95; naim7: . | км |  | 4,52 |  | 1000
5 | 2 | 2 | 101 | 7 |  | naim2: Линии электропередачи 110 кв.; naim4: Бестросовые на деревянных опорах.; naim5: Марка проводов; naim6: АС-120; naim7: . | км |  | 4,78 |  | 1000
5 | 2 | 2 | 101 | 8 |  | naim2: Линии электропередачи 110 кв.; naim4: Бестросовые на деревянных опорах.; naim5: Марка проводов; naim6: АС-150; naim7: . | км |  | 5,23 |  | 1000
5 | 2 | 2 | 101 | 9 |  | naim2: Линии электропередачи 110 кв.; naim4: Бестросовые на деревянных опорах.; naim5: Марка проводов; naim6: АС-185; naim7: . | км |  | 5,6 |  | 1000
5 | 2 | 2 | 101 | 10 |  | naim2: Линии электропередачи 110 кв.; naim4: Бестросовые на деревянных опорах.; naim5: Марка проводов; naim6: АСО-240; naim7: . | км |  | 7,5 |  | 1000
5 | 2 | 2 | 101 | 11 |  | naim2: Линии электропередачи 110 кв.; naim4: Бестросовые на деревянных опорах.; naim5: Марка проводов; naim6: АСО-300; naim7: . | км |  | 8,7 |  | 1000
5 | 2 | 2 | 101 | 12 |  | naim2: Линии электропередачи 110 кв.; naim4: Тросовые на деревянных опорах.; naim5: Марка проводов; naim6: АС-70; naim7: . | км |  | 7 |  | 1000
5 | 2 | 2 | 101 | 13 |  | naim2: Линии электропередачи 110 кв.; naim4: Тросовые на деревянных опорах.; naim5: Марка проводов; naim6: АС-95; naim7: . | км |  | 7 |  | 1000
5 | 2 | 2 | 101 | 14 |  | naim2: Линии электропередачи 110 кв.; naim4: Тросовые на деревянных опорах.; naim5: Марка проводов; naim6: АС-120; naim7: . | км |  | 7,3 |  | 1000
5 | 2 | 2 | 101 | 15 |  | naim2: Линии электропередачи 110 кв.; naim4: Тросовые на деревянных опорах.; naim5: Марка проводов; naim6: АС-150; naim7: . | км |  | 8,1 |  | 1000
5 | 2 | 2 | 101 | 16 |  | naim2: Линии электропередачи 110 кв.; naim4: Тросовые на деревянных опорах.; naim5: Марка проводов; naim6: АС-185; naim7: . | км |  | 8,7 |  | 1000
5 | 2 | 2 | 101 | 17 |  | naim2: Линии электропередачи 110 кв.; naim4: Тросовые на деревянных опорах.; naim5: Марка проводов; naim6: АСО-240; naim7: . | км |  | 11,1 |  | 1000
5 | 2 | 2 | 101 | 18 |  | naim2: Линии электропередачи 110 кв.; naim4: Тросовые на деревянных опорах.; naim5: Марка проводов; naim6: АСО-300; naim7: . | км |  | 12,5 |  | 1000
5 | 2 | 2 | 101 | 19 |  | naim2: Линии электропередачи 110 кв.; naim4: Бестросовые на деревянных опорах из непропитанной лиственницы зимней рубки, одностоечные.; naim5: Марка проводов; naim6: АС-70; naim7: . | км |  | 3,49 |  | 1000
5 | 2 | 2 | 101 | 20 |  | naim2: Линии электропередачи 110 кв.; naim4: Бестросовые на деревянных опорах из непропитанной лиственницы зимней рубки, одностоечные.; naim5: Марка проводов; naim6: АС-95; naim7: . | км |  | 3,81 |  | 1000
5 | 2 | 2 | 101 | 21 |  | naim2: Линии электропередачи 110 кв.; naim4: Бестросовые на деревянных опорах из непропитанной лиственницы зимней рубки, одностоечные.; naim5: Марка проводов; naim6: АС-120; naim7: . | км |  | 4,09 |  | 1000
5 | 2 | 2 | 101 | 22 |  | naim2: Линии электропередачи 110 кв.; naim4: Бестросовые на деревянных опорах из непропитанной лиственницы зимней рубки, одностоечные.; naim5: Марка проводов; naim6: АС-150; naim7: . | км |  | 4,71 |  | 1000
5 | 2 | 2 | 101 | 23 |  | naim2: Линии электропередачи 110 кв.; naim4: Одноцепные на железобетонных промежуточных и стальных анкерноугловых опорах.; naim5: Марка проводов; naim6: АС-70; naim7: . | км |  | 7,4 |  | 1000
5 | 2 | 2 | 101 | 24 |  | naim2: Линии электропередачи 110 кв.; naim4: Одноцепные на железобетонных промежуточных и стальных анкерноугловых опорах.; naim5: Марка проводов; naim6: АС-95; naim7: . | км |  | 7,4 |  | 1000
5 | 2 | 2 | 101 | 25 |  | naim2: Линии электропередачи 110 кв.; naim4: Одноцепные на железобетонных промежуточных и стальных анкерноугловых опорах.; naim5: Марка проводов; naim6: АС-120; naim7: . | км |  | 7,3 |  | 1000
5 | 2 | 2 | 101 | 26 |  | naim2: Линии электропередачи 110 кв.; naim4: Одноцепные на железобетонных промежуточных и стальных анкерноугловых опорах.; naim5: Марка проводов; naim6: АС-150; naim7: . | км |  | 7,6 |  | 1000
5 | 2 | 2 | 101 | 27 |  | naim2: Линии электропередачи 110 кв.; naim4: Одноцепные на железобетонных промежуточных и стальных анкерноугловых опорах.; naim5: Марка проводов; naim6: АС-185; naim7: . | км |  | 7,9 |  | 1000
5 | 2 | 2 | 101 | 28 |  | naim2: Линии электропередачи 110 кв.; naim4: Одноцепные на железобетонных промежуточных и стальных анкерноугловых опорах.; naim5: Марка проводов; naim6: АСО-240; naim7: . | км |  | 9,1 |  | 1000
5 | 2 | 2 | 101 | 29 |  | naim2: Линии электропередачи 110 кв.; naim4: Одноцепные на железобетонных промежуточных и стальных анкерноугловых опорах.; naim5: Марка проводов; naim6: АСО-300; naim7: . | км |  | 9,6 |  | 1000
5 | 2 | 2 | 101 | 30 |  | naim2: Линии электропередачи 110 кв.; naim4: Одноцепные на железобетонных промежуточных и анкерно-угловых опорах.; naim5: Марка проводов; naim6: АС-70; naim7: . | км |  | 6,5 |  | 1000
5 | 2 | 2 | 101 | 31 |  | naim2: Линии электропередачи 110 кв.; naim4: Одноцепные на железобетонных промежуточных и анкерно-угловых опорах.; naim5: Марка проводов; naim6: АС-95; naim7: . | км |  | 6,4 |  | 1000
5 | 2 | 2 | 101 | 32 |  | naim2: Линии электропередачи 110 кв.; naim4: Одноцепные на железобетонных промежуточных и анкерно-угловых опорах.; naim5: Марка проводов; naim6: АС-120; naim7: . | км |  | 6,4 |  | 1000
5 | 2 | 2 | 101 | 33 |  | naim2: Линии электропередачи 110 кв.; naim4: Одноцепные на железобетонных промежуточных и анкерно-угловых опорах.; naim5: Марка проводов; naim6: АС-150; naim7: . | км |  | 6,6 |  | 1000
5 | 2 | 2 | 101 | 34 |  | naim2: Линии электропередачи 110 кв.; naim4: Одноцепные на железобетонных промежуточных и анкерно-угловых опорах.; naim5: Марка проводов; naim6: АС-185; naim7: . | км |  | 7,5 |  | 1000
5 | 2 | 2 | 101 | 35 |  | naim2: Линии электропередачи 110 кв.; naim4: Одноцепные на железобетонных промежуточных и анкерно-угловых опорах.; naim5: Марка проводов; naim6: АСО-240; naim7: . | км |  | 8,3 |  | 1000
5 | 2 | 2 | 101 | 36 |  | naim2: Линии электропередачи 110 кв.; naim4: Одноцепные на железобетонных промежуточных и анкерно-угловых опорах.; naim5: Марка проводов; naim6: АСО-300; naim7: . | км |  | 8,9 |  | 1000
5 | 2 | 2 | 101 | 37 |  | naim2: Линии электропередачи 110 кв.; naim4: Двухцепные на железобетонных промежуточных и стальных анкерно-угловых опорах.; naim5: Марка проводов; naim6: АС-70; naim7: . | км |  | 11,1 |  | 1000
5 | 2 | 2 | 101 | 38 |  | naim2: Линии электропередачи 110 кв.; naim4: Двухцепные на железобетонных промежуточных и стальных анкерно-угловых опорах.; naim5: Марка проводов; naim6: АС-95; naim7: . | км |  | 11,3 |  | 1000
5 | 2 | 2 | 101 | 39 |  | naim2: Линии электропередачи 110 кв.; naim4: Двухцепные на железобетонных промежуточных и стальных анкерно-угловых опорах.; naim5: Марка проводов; naim6: АС-120; naim7: . | км |  | 11,4 |  | 1000
5 | 2 | 2 | 101 | 40 |  | naim2: Линии электропередачи 110 кв.; naim4: Двухцепные на железобетонных промежуточных и стальных анкерно-угловых опорах.; naim5: Марка проводов; naim6: АС-150; naim7: . | км |  | 12,2 |  | 1000
5 | 2 | 2 | 101 | 41 |  | naim2: Линии электропередачи 110 кв.; naim4: Двухцепные на железобетонных промежуточных и стальных анкерно-угловых опорах.; naim5: Марка проводов; naim6: АС-185; naim7: . | км |  | 12,9 |  | 1000
5 | 2 | 2 | 101 | 42 |  | naim2: Линии электропередачи 110 кв.; naim4: Двухцепные на железобетонных промежуточных и стальных анкерно-угловых опорах.; naim5: Марка проводов; naim6: АСО-240; naim7: . | км |  | 15,3 |  | 1000
5 | 2 | 2 | 101 | 43 |  | naim2: Линии электропередачи 110 кв.; naim4: Двухцепные на железобетонных промежуточных и стальных анкерно-угловых опорах.; naim5: Марка проводов; naim6: АСО-300; naim7: . | км |  | 17 |  | 1000
5 | 2 | 2 | 101 | 44 |  | naim2: Линии электропередачи 110 кв.; naim4: Одноцепные на стальных опорах.; naim5: Марка проводов; naim6: М-70; naim7: . | км |  | 9,4 |  | 1000
5 | 2 | 2 | 101 | 45 |  | naim2: Линии электропередачи 110 кв.; naim4: Одноцепные на стальных опорах.; naim5: Марка проводов; naim6: М-95; naim7: . | км |  | 10,7 |  | 1000
5 | 2 | 2 | 101 | 46 |  | naim2: Линии электропередачи 110 кв.; naim4: Одноцепные на стальных опорах.; naim5: Марка проводов; naim6: М-120; naim7: . | км |  | 12,2 |  | 1000
5 | 2 | 2 | 101 | 47 |  | naim2: Линии электропередачи 110 кв.; naim4: Одноцепные на стальных опорах.; naim5: Марка проводов; naim6: М-150; naim7: . | км |  | .13,7 |  | 1000
5 | 2 | 2 | 101 | 48 |  | naim2: Линии электропередачи 110 кв.; naim4: Одноцепные на стальных опорах.; naim5: Марка проводов; naim6: АС-120; naim7: . | км |  | 9,6 |  | 1000
5 | 2 | 2 | 101 | 49 |  | naim2: Линии электропередачи 110 кв.; naim4: Одноцепные на стальных опорах.; naim5: Марка проводов; naim6: АС-150; naim7: . | км |  | 9,7 |  | 1000
5 | 2 | 2 | 101 | 50 |  | naim2: Линии электропередачи 110 кв.; naim4: Одноцепные на стальных опорах.; naim5: Марка проводов; naim6: АС-185; naim7: . | км |  | 9,9 |  | 1000
5 | 2 | 2 | 101 | 51 |  | naim2: Линии электропередачи 110 кв.; naim4: Одноцепные на стальных опорах.; naim5: Марка проводов; naim6: АСО-240; naim7: . | км |  | 11,3 |  | 1000
5 | 2 | 2 | 101 | 52 |  | naim2: Линии электропередачи 110 кв.; naim4: Одноцепные на стальных опорах.; naim5: Марка проводов; naim6: АСО-300; naim7: . | км |  | 11,8 |  | 1000
5 | 2 | 2 | 101 | 53 |  | naim2: Линии электропередачи 110 кв.; naim4: Одноцепные на стальных опорах.; naim5: Марка проводов; naim6: АС-240; naim7: . | км |  | 11,5 |  | 1000
5 | 2 | 2 | 101 | 54 |  | naim2: Линии электропередачи 110 кв.; naim4: Одноцепные на стальных опорах.; naim5: Марка проводов; naim6: АС-300; naim7: . | км |  | 12,2 |  | 1000
5 | 2 | 2 | 101 | 55 |  | naim2: Линии электропередачи 110 кв.; naim4: Одноцепные на стальных опорах.; naim5: Марка проводов; naim6: АСУ-300; naim7: . | км |  | 13 |  | 1000
5 | 2 | 2 | 101 | 56 |  | naim2: Линии электропередачи 110 кв.; naim4: Одноцепные на стальных опорах.; naim5: Марка проводов; naim6: АСУ-400; naim7: . | км |  | 16,1 |  | 1000
5 | 2 | 2 | 101 | 57 |  | naim2: Линии электропередачи 110 кв.; naim4: Двухцепные на стальных опорах.; naim5: Марка проводов; naim6: М-70; naim7: . | км |  | 17,3 |  | 1000
5 | 2 | 2 | 101 | 58 |  | naim2: Линии электропередачи 110 кв.; naim4: Двухцепные на стальных опорах.; naim5: Марка проводов; naim6: М-95; naim7: . | км |  | 19,1 |  | 1000
5 | 2 | 2 | 101 | 59 |  | naim2: Линии электропередачи 110 кв.; naim4: Двухцепные на стальных опорах.; naim5: Марка проводов; naim6: М-120; naim7: . | км |  | 21,4 |  | 1000
5 | 2 | 2 | 101 | 60 |  | naim2: Линии электропередачи 110 кв.; naim4: Двухцепные на стальных опорах.; naim5: Марка проводов; naim6: М-150; naim7: . | км |  | 23,6 |  | 1000
5 | 2 | 2 | 101 | 61 |  | naim2: Линии электропередачи 110 кв.; naim4: Двухцепные на стальных опорах.; naim5: Марка проводов; naim6: АС-120; naim7: . | км |  | 14,6 |  | 1000
5 | 2 | 2 | 101 | 62 |  | naim2: Линии электропередачи 110 кв.; naim4: Двухцепные на стальных опорах.; naim5: Марка проводов; naim6: АС-150; naim7: . | км |  | 15,3 |  | 1000
5 | 2 | 2 | 101 | 63 |  | naim2: Линии электропередачи 110 кв.; naim4: Двухцепные на стальных опорах.; naim5: Марка проводов; naim6: АС-185; naim7: . | км |  | 15,9 |  | 1000
5 | 2 | 2 | 101 | 64 |  | naim2: Линии электропередачи 110 кв.; naim4: Двухцепные на стальных опорах.; naim5: Марка проводов; naim6: АСО-240; naim7: . | км |  | 18,4 |  | 1000
5 | 2 | 2 | 101 | 65 |  | naim2: Линии электропередачи 110 кв.; naim4: Двухцепные на стальных опорах.; naim5: Марка проводов; naim6: АСО-300; naim7: . | км |  | 19,5 |  | 1000
5 | 2 | 2 | 101 | 66 |  | naim2: Линии электропередачи 110 кв.; naim4: Двухцепные на стальных опорах.; naim5: Марка проводов; naim6: АС-240; naim7: . | км |  | 19,1 |  | 1000
5 | 2 | 2 | 101 | 67 |  | naim2: Линии электропередачи 110 кв.; naim4: Двухцепные на стальных опорах.; naim5: Марка проводов; naim6: АС-300; naim7: . | км |  | 22,1 |  | 1000
5 | 2 | 2 | 101 | 68 |  | naim2: Линии электропередачи 110 кв.; naim4: Двухцепные на стальных опорах.; naim5: Марка проводов; naim6: АСУ-300; naim7: . | км |  | 23 |  | 1000
5 | 2 | 2 | 101 | 69 |  | naim2: Линии электропередачи 110 кв.; naim4: Двухцепные на стальных опорах.; naim5: Марка проводов; naim6: АСУ-400; naim7: . | км |  | 28,3 |  | 1000
5 | 2 | 2 | 102 | 1 |  | naim2: Линия электропередачи 220 кв.; naim4: На деревянных бестросовых опорах.; naim5: Марка проводов; naim6: АСО-300; naim7: . | км |  | 9,7 |  | 1000
5 | 2 | 2 | 102 | 2 |  | naim2: Линия электропередачи 220 кв.; naim4: На деревянных бестросовых опорах.; naim5: Марка проводов; naim6: АСО-400; naim7: . | км |  | 11 |  | 1000
5 | 2 | 2 | 102 | 3 |  | naim2: Линия электропередачи 220 кв.; naim4: На деревянных бестросовых опорах.; naim5: Марка проводов; naim6: АСО-500; naim7: . | км |  | 12,2 |  | 1000
5 | 2 | 2 | 102 | 4 |  | naim2: Линия электропередачи 220 кв.; naim4: Одноцепные на железобетонных опорах с оттяжками.; naim5: Марка проводов; naim6: АСО-300; naim7: . | км |  | 15,5 |  | 1000
5 | 2 | 2 | 102 | 5 |  | naim2: Линия электропередачи 220 кв.; naim4: Одноцепные на железобетонных опорах с оттяжками.; naim5: Марка проводов; naim6: АСО-400; naim7: . | км |  | 16,5 |  | 1000
5 | 2 | 2 | 102 | 6 |  | naim2: Линия электропередачи 220 кв.; naim4: Одноцепные на железобетонных опорах с оттяжками.; naim5: Марка проводов; naim6: АСО-500; naim7: . | км |  | 17,3 |  | 1000
5 | 2 | 2 | 102 | 7 |  | naim2: Линия электропередачи 220 кв.; naim4: Одноцепные на железобетонных одностоечных опорах.; naim5: Марка проводов; naim6: АСО-300; naim7: . | км |  | 11,4 |  | 1000
5 | 2 | 2 | 102 | 8 |  | naim2: Линия электропередачи 220 кв.; naim4: Одноцепные на железобетонных одностоечных опорах.; naim5: Марка проводов; naim6: АСО-400; naim7: . | км |  | 12,7 |  | 1000
5 | 2 | 2 | 102 | 9 |  | naim2: Линия электропередачи 220 кв.; naim4: Одноцепные на железобетонных одностоечных опорах.; naim5: Марка проводов; naim6: АСО-500; naim7: . | км |  | 13,8 |  | 1000
5 | 2 | 2 | 102 | 10 |  | naim2: Линия электропередачи 220 кв.; naim4: Одноцепные на стальных свободно стоящих опорах.; naim5: Марка проводов; naim6: АСО-300; naim7: . | км |  | 14,9 |  | 1000
5 | 2 | 2 | 102 | 11 |  | naim2: Линия электропередачи 220 кв.; naim4: Одноцепные на стальных свободно стоящих опорах.; naim5: Марка проводов; naim6: АСО-400; naim7: . | км |  | 16,1 |  | 1000
5 | 2 | 2 | 102 | 12 |  | naim2: Линия электропередачи 220 кв.; naim4: Одноцепные на стальных свободно стоящих опорах.; naim5: Марка проводов; naim6: АСО-500; naim7: . | км |  | 17,1 |  | 1000
5 | 2 | 2 | 102 | 13 |  | naim2: Линия электропередачи 220 кв.; naim4: Одноцепные на стальных свободно стоящих опорах.; naim5: Марка проводов; naim6: МП-200; naim7: . | км |  | 24,2 |  | 1000
5 | 2 | 2 | 102 | 14 |  | naim2: Линия электропередачи 220 кв.; naim4: Одноцепные на стальных свободно стоящих опорах.; naim5: Марка проводов; naim6: МП-240; naim7: . | км |  | 25,4 |  | 1000
5 | 2 | 2 | 102 | 15 |  | naim2: Линия электропередачи 220 кв.; naim4: Одноцепные на стальных свободно стоящих опорах.; naim5: Марка проводов; naim6: АСО-580; naim7: . | км |  | 23 |  | 1000
5 | 2 | 2 | 102 | 16 |  | naim2: Линия электропередачи 220 кв.; naim4: Одноцепные на стальных свободно стоящих опорах.; naim5: Марка проводов; naim6: АС-300; naim7: . | км |  | 15,1 |  | 1000
5 | 2 | 2 | 102 | 17 |  | naim2: Линия электропередачи 220 кв.; naim4: Одноцепные на стальных свободно стоящих опорах.; naim5: Марка проводов; naim6: АС-400; naim7: . | км |  | 16,4 |  | 1000
5 | 2 | 2 | 102 | 18 |  | naim2: Линия электропередачи 220 кв.; naim4: Одноцепные на стальных свободно стоящих опорах.; naim5: Марка проводов; naim6: АСУ-300; naim7: . | км |  | 15,4 |  | 1000
5 | 2 | 2 | 102 | 19 |  | naim2: Линия электропередачи 220 кв.; naim4: Одноцепные на стальных свободно стоящих опорах.; naim5: Марка проводов; naim6: АСУ-400; naim7: . | км |  | 16,7 |  | 1000
5 | 2 | 2 | 102 | 20 |  | naim2: Линия электропередачи 220 кв.; naim4: Одноцепные на стальных свободно стоящих опорах.; naim5: Марка проводов; naim6: АСО-300; naim7: . | км |  | 24 |  | 1000
5 | 2 | 2 | 102 | 21 |  | naim2: Линия электропередачи 220 кв.; naim4: Двухцепные на стальных опорах.; naim5: Марка проводов; naim6: АСО-400; naim7: . | км |  | 26,6 |  | 1000
5 | 2 | 2 | 102 | 22 |  | naim2: Линия электропередачи 220 кв.; naim4: Двухцепные на стальных опорах.; naim5: Марка проводов; naim6: АСО-500; naim7: . | км |  | 28,8 |  | 1000
5 | 2 | 2 | 102 | 23 |  | naim2: Линия электропередачи 220 кв.; naim4: Двухцепные на стальных опорах.; naim5: Марка проводов; naim6: МП-200; naim7: . | км |  | 43,4 |  | 1000
5 | 2 | 2 | 102 | 24 |  | naim2: Линия электропередачи 220 кв.; naim4: Двухцепные на стальных опорах.; naim5: Марка проводов; naim6: МП-240; naim7: . | км |  | 45,9 |  | 1000
5 | 2 | 2 | 102 | 25 |  | naim2: Линия электропередачи 220 кв.; naim4: Двухцепные на стальных опорах.; naim5: Марка проводов; naim6: АСО-580; naim7: . | км |  | 43,6 |  | 1000
5 | 2 | 2 | 102 | 26 |  | naim2: Линия электропередачи 220 кв.; naim4: Двухцепные на стальных опорах.; naim5: Марка проводов; naim6: АС-300; naim7: . | км |  | 24,5 |  | 1000
5 | 2 | 2 | 102 | 27 |  | naim2: Линия электропередачи 220 кв.; naim4: Двухцепные на стальных опорах.; naim5: Марка проводов; naim6: АС-400; naim7: . | км |  | 27 |  | 1000
5 | 2 | 2 | 102 | 28 |  | naim2: Линия электропередачи 220 кв.; naim4: Двухцепные на стальных опорах.; naim5: Марка проводов; naim6: АСУ-300; naim7: . | км |  | 25 |  | 1000
5 | 2 | 2 | 102 | 29 |  | naim2: Линия электропередачи 220 кв.; naim4: Двухцепные на стальных опорах.; naim5: Марка проводов; naim6: АСУ-400; naim7: . | км |  | 27,8 |  | 1000
5 | 2 | 2 | 103 | 1 |  | naim2: Линии электропередачи 330 кв.; naim4: Одноцепные на железобетонных П-образных опорах.; naim5: Марка проводов; naim6: 2АСО-300; naim7: . | км |  | 17,6 |  | 1000
5 | 2 | 2 | 103 | 2 |  | naim2: Линии электропередачи 330 кв.; naim4: Одноцепные на железобетонных П-образных опорах.; naim5: Марка проводов; naim6: 2АСО-400; naim7: . | км |  | 20,7 |  | 1000
5 | 2 | 2 | 103 | 3 |  | naim2: Линии электропередачи 330 кв.; naim4: Одноцепные на железобетонных П-образных опорах с внутренними связями.; naim5: Марка проводов; naim6: 2АСО-300; naim7: . | км |  | 17,6 |  | 1000
5 | 2 | 2 | 103 | 4 |  | naim2: Линии электропередачи 330 кв.; naim4: Одноцепные на железобетонных П-образных опорах с внутренними связями.; naim5: Марка проводов; naim6: 2АСО-400; naim7: . | км |  | 20,4 |  | 1000
5 | 2 | 2 | 103 | 5 |  | naim2: Линии электропередачи 330 кв.; naim4: Одноцепные на железобетонных П-образных опорах с внутренними связями.; naim5: Марка проводов; naim6: 2АСО-500; naim7: . | км |  | 22,6 |  | 1000
5 | 2 | 2 | 103 | 6 |  | naim2: Линии электропередачи 330 кв.; naim4: Одноцепные на железобетонных опорах с оттяжками.; naim5: Марка проводов; naim6: 2АСО-240; naim7: . | км |  | 19,8 |  | 1000
5 | 2 | 2 | 103 | 7 |  | naim2: Линии электропередачи 330 кв.; naim4: Одноцепные на железобетонных опорах с оттяжками.; naim5: Марка проводов; naim6: 2АСО-300; naim7: . | км |  | 20,8 |  | 1000
5 | 2 | 2 | 103 | 8 |  | naim2: Линии электропередачи 330 кв.; naim4: Одноцепные на железобетонных опорах с оттяжками.; naim5: Марка проводов; naim6: 2АСО-400; naim7: . | км |  | 23,2 |  | 1000
5 | 2 | 2 | 103 | 9 |  | naim2: Линии электропередачи 330 кв.; naim4: Одноцепные на железобетонных опорах с оттяжками.; naim5: Марка проводов; naim6: 2АСО-500; naim7: . | км |  | 25,6 |  | 1000
5 | 2 | 2 | 103 | 10 |  | naim2: Линии электропередачи 330 кв.; naim4: Одноцепные на стальных опорах с оттяжками.; naim5: Марка проводов; naim6: 2АСО-240; naim7: . | км |  | 20,4 |  | 1000
5 | 2 | 2 | 103 | 11 |  | naim2: Линии электропередачи 330 кв.; naim4: Одноцепные на стальных опорах с оттяжками.; naim5: Марка проводов; naim6: 2АСО-300; naim7: . | км |  | 21,6 |  | 1000
5 | 2 | 2 | 103 | 12 |  | naim2: Линии электропередачи 330 кв.; naim4: Одноцепные на стальных опорах с оттяжками.; naim5: Марка проводов; naim6: 2АСО-400; naim7: . | км |  | 24,5 |  | 1000
5 | 2 | 2 | 103 | 13 |  | naim2: Линии электропередачи 330 кв.; naim4: Одноцепные на стальных опорах с оттяжками.; naim5: Марка проводов; naim6: 2АСО-500; naim7: . | км |  | 26,8 |  | 1000
5 | 2 | 2 | 103 | 14 |  | naim2: Линии электропередачи 330 кв.; naim4: Одноцепные на стальных свободно стоящих опорах.; naim5: Марка проводов; naim6: 2АСО-240; naim7: . | км |  | 20,4 |  | 1000
5 | 2 | 2 | 103 | 15 |  | naim2: Линии электропередачи 330 кв.; naim4: Одноцепные на стальных свободно стоящих опорах.; naim5: Марка проводов; naim6: 2АСО-300; naim7: . | км |  | 22 |  | 1000
5 | 2 | 2 | 103 | 16 |  | naim2: Линии электропередачи 330 кв.; naim4: Двухцепные на стальных опорах.; naim5: Марка проводов; naim6: 2АСО-240; naim7: . | км |  | 36,2 |  | 1000
5 | 2 | 2 | 103 | 17 |  | naim2: Линии электропередачи 330 кв.; naim4: Двухцепные на стальных опорах.; naim5: Марка проводов; naim6: 2АСО-300; naim7: . | км |  | 38,1 |  | 1000
5 | 2 | 2 | 104 | 1 |  | naim2: Линии электропередачи 500 кв.; naim4: Одноцепные с железобетонны-ми фундаментами на стальных опорах с оттяжками, скорость ветра 30 м/сек.; naim5: Марка проводов; naim6: ЗАСО-500; naim7: . | км |  | 35,2 |  | 1000
5 | 2 | 2 | 104 | 2 |  | naim2: Линии электропередачи 500 кв.; naim4: Одноцепные с железобетонны-ми фундаментами на стальных опорах с оттяжками, скорость ветра 35 м/сек.; naim5: Марка проводов; naim6: ЗАСО-500; naim7: . | км |  | 39,1 |  | 1000
5 | 2 | 2 | 104 | 3 |  | naim2: Линии электропередачи 500 кв.; naim4: Одноцепные со свайными фундаментами на стальных свободностоящих опорах, скорость ветра 30 м/сек.; naim5: Марка проводов; naim6: ЗАСО-500; naim7: . | км |  | 38,5 |  | 1000
5 | 2 | 2 | 104 | 4 |  | naim2: Линии электропередачи 500 кв.; naim4: Одноцепные со свайными фундаментами на стальных свободностоящих опорах, скорость ветра 35 м/сек.; naim5: Марка проводов; naim6: ЗАСО-500; naim7: . | км |  | 45,7 |  | 1000
5 | 2 | 2 | 104 | 5 |  | naim2: Линии электропередачи 500 кв.; naim4: Одноцепные с железобетонны-ми фундаментами на стальных свободно стоящих опорах, скорость ветра 30 м/сек.; naim5: Марка проводов; naim6: ЗАСО-500; naim7: . | км |  | 40 |  | 1000
5 | 2 | 2 | 104 | 6 |  | naim2: Линии электропередачи 500 кв.; naim4: Одноцепные с железобетонны-ми фундаментами на стальных свободно стоящих опорах, скорость ветра 35 м/сек.; naim5: Марка проводов; naim6: ЗАСО-500; naim7: . | км |  | 44,6 |  | 1000
5 | 2 | 2 | 104 | 7 |  | naim2: Линии электропередачи 500 кв.; naim4: Одноцепные на железобетонных опорах с оттяжками.; naim5: Марка проводов; naim6: ЗАСО-500; naim7: . | км |  | 33,7 |  | 1000
5 | 2 | 2 | 105 | 1 |  | naim2: Линии связи.; naim4: С одной стальной цепью. | км |  | 0,8 |  | 1000
5 | 2 | 2 | 105 | 2 |  | naim2: Линии связи.; naim4: С двумя стальными цепями. | км |  | 1,15 |  | 1000
5 | 2 | 2 | 105 | 3 |  | naim2: Линии связи.; naim4: С одной стальной и одной медной цепями. | км |  | 1,49 |  | 1000
5 | 2 | 3 | 106 | 1 |  | naim2: Сельские воздушные линии электропередачи напряжением 0,4 кв.; naim4: На деревянных опорах из пропитанного леса с железобетонными приставками.; naim5: Марка и сечение проводов, кв. мм:; naim6: 4ПСО-4; naim7: (4Ж-4); naim8: . | км |  | 2430
5 | 2 | 3 | 106 | 2 |  | naim2: Сельские воздушные линии электропередачи напряжением 0,4 кв.; naim4: На деревянных опорах из пропитанного леса с железобетонными приставками.; naim5: Марка и сечение проводов, кв. мм:; naim6: 3ПСО-5+ +1ПСО-4; naim7: (3Ж-5++1Ж-4); naim8: . | км |  | 2470
5 | 2 | 3 | 106 | 3 |  | naim2: Сельские воздушные линии электропередачи напряжением 0,4 кв.; naim4: На деревянных опорах из пропитанного леса с железобетонными приставками.; naim5: Марка и сечение проводов, кв. мм:; naim6: 3ПС-25++1ПСО-4; naim7: (3ПС-26+ +1Ж-4; naim8: . | км |  | 2520
5 | 2 | 3 | 106 | 4 |  | naim2: Сельские воздушные линии электропередачи напряжением 0,4 кв.; naim4: На деревянных опорах из пропитанного леса с железобетонными приставками.; naim5: Марка и сечение проводов, кв. мм:; naim6: 3ПС-35++1ПСО-5; naim7: (3ПС-35+ +1Ж-5); naim8: . | км |  | 2600
5 | 2 | 3 | 106 | 5 |  | naim2: Сельские воздушные линии электропередачи напряжением 0,4 кв.; naim4: На деревянных опорах из пропитанного леса с железобетонными приставками.; naim5: Марка и сечение проводов, кв. мм:; naim6: 4АС-16; naim8: . | км |  | 2600
5 | 2 | 3 | 106 | 6 |  | naim2: Сельские воздушные линии электропередачи напряжением 0,4 кв.; naim4: На деревянных опорах из пропитанного леса с железобетонными приставками.; naim5: Марка и сечение проводов, кв. мм:; naim6: 3АС-25++1АС-16; naim8: . | км |  | 2720
5 | 2 | 3 | 106 | 7 |  | naim2: Сельские воздушные линии электропередачи напряжением 0,4 кв.; naim4: На деревянных опорах из пропитанного леса с железобетонными приставками.; naim5: Марка и сечение проводов, кв. мм:; naim6: 4А-16; naim8: . | км |  | 2600
5 | 2 | 3 | 106 | 8 |  | naim2: Сельские воздушные линии электропередачи напряжением 0,4 кв.; naim4: На деревянных опорах из пропитанного леса с железобетонными приставками.; naim5: Марка и сечение проводов, кв. мм:; naim6: 3АС-25++1А-16; naim8: . | км |  | 2670
5 | 2 | 3 | 106 | 9 |  | naim2: Сельские воздушные линии электропередачи напряжением 0,4 кв.; naim4: На деревянных опорах из пропитанного леса с железобетонными приставками.; naim5: Марка и сечение проводов, кв. мм:; naim6: 3А-35++1А-16; naim8: . | км |  | 2770
5 | 2 | 3 | 106 | 10 |  | naim2: Сельские воздушные линии электропередачи напряжением 0,4 кв.; naim4: На деревянных опорах из пропитанного леса с железобетонными приставками.; naim5: Марка и сечение проводов, кв. мм:; naim6: 3А-50++1А-25; naim8: . | км |  | 3000
5 | 2 | 3 | 106 | 11 |  | naim2: Сельские воздушные линии электропередачи напряжением 0,4 кв.; naim4: На деревянных опорах из пропитанного леса с железобетонными приставками.; naim5: Марка и сечение проводов, кв. мм:; naim6: 3А-70++1А-35; naim8: . | км |  | 3260
5 | 2 | 3 | 107 | 1 |  | naim2: Сельские воздушные линии электропередачи напряжением 0,4 кв.; naim4: На деревянных опорах из непропитанного леса с железобетонными приставками.; naim5: Марка и сечение проводов, кв. мм:; naim6: 4ПСО-4; naim7: (4Ж-4); naim8: . | км |  | 2190
5 | 2 | 3 | 107 | 2 |  | naim2: Сельские воздушные линии электропередачи напряжением 0,4 кв.; naim4: На деревянных опорах из непропитанного леса с железобетонными приставками.; naim5: Марка и сечение проводов, кв. мм:; naim6: 3ПСО-5+ +1ПСО-4; naim7: (3Ж-5++1Ж-4); naim8: . | км |  | 2240
5 | 2 | 3 | 107 | 3 |  | naim2: Сельские воздушные линии электропередачи напряжением 0,4 кв.; naim4: На деревянных опорах из непропитанного леса с железобетонными приставками.; naim5: Марка и сечение проводов, кв. мм:; naim6: 3ПС-25++1ПСО-4; naim7: (3ПС-26+ +1Ж-4; naim8: . | км |  | 2290
5 | 2 | 3 | 107 | 4 |  | naim2: Сельские воздушные линии электропередачи напряжением 0,4 кв.; naim4: На деревянных опорах из непропитанного леса с железобетонными приставками.; naim5: Марка и сечение проводов, кв. мм:; naim6: 3ПС-35++1ПСО-5; naim7: (3ПС-35+ +1Ж-5); naim8: . | км |  | 2360
5 | 2 | 3 | 107 | 5 |  | naim2: Сельские воздушные линии электропередачи напряжением 0,4 кв.; naim4: На деревянных опорах из непропитанного леса с железобетонными приставками.; naim5: Марка и сечение проводов, кв. мм:; naim6: 4АС-16; naim8: . | км |  | 2360
5 | 2 | 3 | 107 | 6 |  | naim2: Сельские воздушные линии электропередачи напряжением 0,4 кв.; naim4: На деревянных опорах из непропитанного леса с железобетонными приставками.; naim5: Марка и сечение проводов, кв. мм:; naim6: 3АС-25++1АС-16; naim8: . | км |  | 2490
5 | 2 | 3 | 107 | 7 |  | naim2: Сельские воздушные линии электропередачи напряжением 0,4 кв.; naim4: На деревянных опорах из непропитанного леса с железобетонными приставками.; naim5: Марка и сечение проводов, кв. мм:; naim6: 4А-16; naim8: . | км |  | 2360
5 | 2 | 3 | 107 | 8 |  | naim2: Сельские воздушные линии электропередачи напряжением 0,4 кв.; naim4: На деревянных опорах из непропитанного леса с железобетонными приставками.; naim5: Марка и сечение проводов, кв. мм:; naim6: 3АС-25++1А-16; naim8: . | км |  | 2430
5 | 2 | 3 | 107 | 9 |  | naim2: Сельские воздушные линии электропередачи напряжением 0,4 кв.; naim4: На деревянных опорах из непропитанного леса с железобетонными приставками.; naim5: Марка и сечение проводов, кв. мм:; naim6: 3А-35++1А-16; naim8: . | км |  | 2540
5 | 2 | 3 | 107 | 10 |  | naim2: Сельские воздушные линии электропередачи напряжением 0,4 кв.; naim4: На деревянных опорах из непропитанного леса с железобетонными приставками.; naim5: Марка и сечение проводов, кв. мм:; naim6: 3А-50++1А-25; naim8: . | км |  | 2770
5 | 2 | 3 | 107 | 11 |  | naim2: Сельские воздушные линии электропередачи напряжением 0,4 кв.; naim4: На деревянных опорах из непропитанного леса с железобетонными приставками.; naim5: Марка и сечение проводов, кв. мм:; naim6: 3А-70++1А-35; naim8: . | км |  | 3030
5 | 2 | 3 | 108 | 1 |  | naim2: Сельские воздушные линии электропередачи напряжением 0,4 кв.; naim4: На деревянных опорах из пропитанного леса с деревянными приставками.; naim5: Марка и сечение проводов, кв. мм:; naim6: 4ПСО-4; naim7: (4Ж-4); naim8: . | км |  | 2100
5 | 2 | 3 | 108 | 2 |  | naim2: Сельские воздушные линии электропередачи напряжением 0,4 кв.; naim4: На деревянных опорах из пропитанного леса с деревянными приставками.; naim5: Марка и сечение проводов, кв. мм:; naim6: 3ПСО-5+ +1ПСО-4; naim7: (3Ж-5++1Ж-4); naim8: . | км |  | 2150
5 | 2 | 3 | 108 | 3 |  | naim2: Сельские воздушные линии электропередачи напряжением 0,4 кв.; naim4: На деревянных опорах из пропитанного леса с деревянными приставками.; naim5: Марка и сечение проводов, кв. мм:; naim6: 3ПС-25++1ПСО-4; naim7: (3ПС-26+ +1Ж-4; naim8: . | км |  | 2200
5 | 2 | 3 | 108 | 4 |  | naim2: Сельские воздушные линии электропередачи напряжением 0,4 кв.; naim4: На деревянных опорах из пропитанного леса с деревянными приставками.; naim5: Марка и сечение проводов, кв. мм:; naim6: 3ПС-35++1ПСО-5; naim7: (3ПС-35+ +1Ж-5); naim8: . | км |  | 2270
5 | 2 | 3 | 108 | 5 |  | naim2: Сельские воздушные линии электропередачи напряжением 0,4 кв.; naim4: На деревянных опорах из пропитанного леса с деревянными приставками.; naim5: Марка и сечение проводов, кв. мм:; naim6: 4АС-16; naim8: . | км |  | 2270
5 | 2 | 3 | 108 | 6 |  | naim2: Сельские воздушные линии электропередачи напряжением 0,4 кв.; naim4: На деревянных опорах из пропитанного леса с деревянными приставками.; naim5: Марка и сечение проводов, кв. мм:; naim6: 3АС-25++1АС-16; naim8: . | км |  | 2390
5 | 2 | 3 | 108 | 7 |  | naim2: Сельские воздушные линии электропередачи напряжением 0,4 кв.; naim4: На деревянных опорах из пропитанного леса с деревянными приставками.; naim5: Марка и сечение проводов, кв. мм:; naim6: 4А-16; naim8: . | км |  | 2270
5 | 2 | 3 | 108 | 8 |  | naim2: Сельские воздушные линии электропередачи напряжением 0,4 кв.; naim4: На деревянных опорах из пропитанного леса с деревянными приставками.; naim5: Марка и сечение проводов, кв. мм:; naim6: 3АС-25++1А-16; naim8: . | км |  | 2340
5 | 2 | 3 | 108 | 9 |  | naim2: Сельские воздушные линии электропередачи напряжением 0,4 кв.; naim4: На деревянных опорах из пропитанного леса с деревянными приставками.; naim5: Марка и сечение проводов, кв. мм:; naim6: 3А-35++1А-16; naim8: . | км |  | 2450
5 | 2 | 3 | 108 | 10 |  | naim2: Сельские воздушные линии электропередачи напряжением 0,4 кв.; naim4: На деревянных опорах из пропитанного леса с деревянными приставками.; naim5: Марка и сечение проводов, кв. мм:; naim6: 3А-50++1А-25; naim8: . | км |  | 2680
5 | 2 | 3 | 108 | 11 |  | naim2: Сельские воздушные линии электропередачи напряжением 0,4 кв.; naim4: На деревянных опорах из пропитанного леса с деревянными приставками.; naim5: Марка и сечение проводов, кв. мм:; naim6: 3А-70++1А-35; naim8: . | км |  | 2930
5 | 2 | 3 | 109 | 1 |  | naim2: Сельские воздушные линии электропередачи напряжением 0,4 кв.; naim4: На деревянных опорах из непропитанного леса с деревянными приставками.; naim5: Марка и сечение проводов, кв. мм:; naim6: 4ПСО-4; naim7: (4Ж-4); naim8: . | км |  | 1850
5 | 2 | 3 | 109 | 2 |  | naim2: Сельские воздушные линии электропередачи напряжением 0,4 кв.; naim4: На деревянных опорах из непропитанного леса с деревянными приставками.; naim5: Марка и сечение проводов, кв. мм:; naim6: 3ПСО-5+ +1ПСО-4; naim7: (3Ж-5++1Ж-4); naim8: . | км |  | 1900
5 | 2 | 3 | 109 | 3 |  | naim2: Сельские воздушные линии электропередачи напряжением 0,4 кв.; naim4: На деревянных опорах из непропитанного леса с деревянными приставками.; naim5: Марка и сечение проводов, кв. мм:; naim6: 3ПС-25++1ПСО-4; naim7: (3ПС-26+ +1Ж-4; naim8: . | км |  | 1950
5 | 2 | 3 | 109 | 4 |  | naim2: Сельские воздушные линии электропередачи напряжением 0,4 кв.; naim4: На деревянных опорах из непропитанного леса с деревянными приставками.; naim5: Марка и сечение проводов, кв. мм:; naim6: 3ПС-35++1ПСО-5; naim7: (3ПС-35+ +1Ж-5); naim8: . | км |  | 2020
5 | 2 | 3 | 109 | 5 |  | naim2: Сельские воздушные линии электропередачи напряжением 0,4 кв.; naim4: На деревянных опорах из непропитанного леса с деревянными приставками.; naim5: Марка и сечение проводов, кв. мм:; naim6: 4АС-16; naim8: . | км |  | 2020
5 | 2 | 3 | 109 | 6 |  | naim2: Сельские воздушные линии электропередачи напряжением 0,4 кв.; naim4: На деревянных опорах из непропитанного леса с деревянными приставками.; naim5: Марка и сечение проводов, кв. мм:; naim6: 3АС-25++1АС-16; naim8: . | км |  | 2140
5 | 2 | 3 | 109 | 7 |  | naim2: Сельские воздушные линии электропередачи напряжением 0,4 кв.; naim4: На деревянных опорах из непропитанного леса с деревянными приставками.; naim5: Марка и сечение проводов, кв. мм:; naim6: 4А-16; naim8: . | км |  | 2020
5 | 2 | 3 | 109 | 8 |  | naim2: Сельские воздушные линии электропередачи напряжением 0,4 кв.; naim4: На деревянных опорах из непропитанного леса с деревянными приставками.; naim5: Марка и сечение проводов, кв. мм:; naim6: 3АС-25++1А-16; naim8: . | км |  | 2090
5 | 2 | 3 | 109 | 9 |  | naim2: Сельские воздушные линии электропередачи напряжением 0,4 кв.; naim4: На деревянных опорах из непропитанного леса с деревянными приставками.; naim5: Марка и сечение проводов, кв. мм:; naim6: 3А-35++1А-16; naim8: . | км |  | 2200
5 | 2 | 3 | 109 | 10 |  | naim2: Сельские воздушные линии электропередачи напряжением 0,4 кв.; naim4: На деревянных опорах из непропитанного леса с деревянными приставками.; naim5: Марка и сечение проводов, кв. мм:; naim6: 3А-50++1А-25; naim8: . | км |  | 2420
5 | 2 | 3 | 109 | 11 |  | naim2: Сельские воздушные линии электропередачи напряжением 0,4 кв.; naim4: На деревянных опорах из непропитанного леса с деревянными приставками.; naim5: Марка и сечение проводов, кв. мм:; naim6: 3А-70++1А-35; naim8: . | км |  | 2680
5 | 2 | 3 | 110 | 1 |  | naim2: Сельские воздушные линии электропередачи напряжением 0,4 кв.; naim4: На железобетонных опорах.; naim5: Марка и сечение проводов, кв. мм:; naim6: 4ПСО-4; naim7: (4Ж-4); naim8: . | км |  | 2850
5 | 2 | 3 | 110 | 2 |  | naim2: Сельские воздушные линии электропередачи напряжением 0,4 кв.; naim4: На железобетонных опорах.; naim5: Марка и сечение проводов, кв. мм:; naim6: 3ПСО-5+ +1ПСО-4; naim7: (3Ж-5++1Ж-4); naim8: . | км |  | 2900
5 | 2 | 3 | 110 | 3 |  | naim2: Сельские воздушные линии электропередачи напряжением 0,4 кв.; naim4: На железобетонных опорах.; naim5: Марка и сечение проводов, кв. мм:; naim6: 3ПС-25++1ПСО-4; naim7: (3ПС-26+ +1Ж-4; naim8: . | км |  | 2950
5 | 2 | 3 | 110 | 4 |  | naim2: Сельские воздушные линии электропередачи напряжением 0,4 кв.; naim4: На железобетонных опорах.; naim5: Марка и сечение проводов, кв. мм:; naim6: 3ПС-35++1ПСО-5; naim7: (3ПС-35+ +1Ж-5); naim8: . | км |  | 3020
5 | 2 | 3 | 110 | 5 |  | naim2: Сельские воздушные линии электропередачи напряжением 0,4 кв.; naim4: На железобетонных опорах.; naim5: Марка и сечение проводов, кв. мм:; naim6: 4АС-16; naim8: . | км |  | 3020
5 | 2 | 3 | 110 | 6 |  | naim2: Сельские воздушные линии электропередачи напряжением 0,4 кв.; naim4: На железобетонных опорах.; naim5: Марка и сечение проводов, кв. мм:; naim6: 3АС-25++1АС-16; naim8: . | км |  | 3140
5 | 2 | 3 | 110 | 7 |  | naim2: Сельские воздушные линии электропередачи напряжением 0,4 кв.; naim4: На железобетонных опорах.; naim5: Марка и сечение проводов, кв. мм:; naim6: 4А-16; naim8: . | км |  | 3020
5 | 2 | 3 | 110 | 8 |  | naim2: Сельские воздушные линии электропередачи напряжением 0,4 кв.; naim4: На железобетонных опорах.; naim5: Марка и сечение проводов, кв. мм:; naim6: 3АС-25++1А-16; naim8: . | км |  | 3090
5 | 2 | 3 | 110 | 9 |  | naim2: Сельские воздушные линии электропередачи напряжением 0,4 кв.; naim4: На железобетонных опорах.; naim5: Марка и сечение проводов, кв. мм:; naim6: 3А-35++1А-16; naim8: . | км |  | 3200
5 | 2 | 3 | 110 | 10 |  | naim2: Сельские воздушные линии электропередачи напряжением 0,4 кв.; naim4: На железобетонных опорах.; naim5: Марка и сечение проводов, кв. мм:; naim6: 3А-50++1А-25; naim8: . | км |  | 3420
5 | 2 | 3 | 110 | 11 |  | naim2: Сельские воздушные линии электропередачи напряжением 0,4 кв.; naim4: На железобетонных опорах.; naim5: Марка и сечение проводов, кв. мм:; naim6: 3А-70++1А-35; naim8: . | км |  | 3680
5 | 2 | 3 | 111 | 1 |  | naim2: Сельские воздушные линии электропередачи напряжением 0,4 кв.; naim4: Подвеска провода на установленных опорах.; naim5: Марка и сечение проводов, кв. мм:; naim6: ПСО-4; naim7: (Ж-4); naim8: . | км |  | 59,4
5 | 2 | 3 | 111 | 2 |  | naim2: Сельские воздушные линии электропередачи напряжением 0,4 кв.; naim4: Подвеска провода на установленных опорах.; naim5: Марка и сечение проводов, кв. мм:; naim6: ПСО-5; naim7: (Ж-5); naim8: . | км |  | 74,8
5 | 2 | 3 | 111 | 3 |  | naim2: Сельские воздушные линии электропередачи напряжением 0,4 кв.; naim4: Подвеска провода на установленных опорах.; naim5: Марка и сечение проводов, кв. мм:; naim6: ПС-25; naim8: . | км |  | 91,5
5 | 2 | 3 | 111 | 4 |  | naim2: Сельские воздушные линии электропередачи напряжением 0,4 кв.; naim4: Подвеска провода на установленных опорах.; naim5: Марка и сечение проводов, кв. мм:; naim6: ПС-35; naim8: . | км |  | 110
5 | 2 | 3 | 111 | 5 |  | naim2: Сельские воздушные линии электропередачи напряжением 0,4 кв.; naim4: Подвеска провода на установленных опорах.; naim5: Марка и сечение проводов, кв. мм:; naim6: АС-16; naim8: . | км |  | 102
5 | 2 | 3 | 111 | 6 |  | naim2: Сельские воздушные линии электропередачи напряжением 0,4 кв.; naim4: Подвеска провода на установленных опорах.; naim5: Марка и сечение проводов, кв. мм:; naim6: АС-25; naim8: . | км |  | 142
5 | 2 | 3 | 111 | 7 |  | naim2: Сельские воздушные линии электропередачи напряжением 0,4 кв.; naim4: Подвеска провода на установленных опорах.; naim5: Марка и сечение проводов, кв. мм:; naim6: А-16; naim8: . | км |  | 102
5 | 2 | 3 | 111 | 8 |  | naim2: Сельские воздушные линии электропередачи напряжением 0,4 кв.; naim4: Подвеска провода на установленных опорах.; naim5: Марка и сечение проводов, кв. мм:; naim6: А-25; naim8: . | км |  | 125
5 | 2 | 3 | 111 | 9 |  | naim2: Сельские воздушные линии электропередачи напряжением 0,4 кв.; naim4: Подвеска провода на установленных опорах.; naim5: Марка и сечение проводов, кв. мм:; naim6: А-35; naim8: . | км |  | 160
5 | 2 | 3 | 111 | 10 |  | naim2: Сельские воздушные линии электропередачи напряжением 0,4 кв.; naim4: Подвеска провода на установленных опорах.; naim5: Марка и сечение проводов, кв. мм:; naim6: А-50; naim8: . | км |  | 229
5 | 2 | 3 | 111 | 11 |  | naim2: Сельские воздушные линии электропередачи напряжением 0,4 кв.; naim4: Подвеска провода на установленных опорах.; naim5: Марка и сечение проводов, кв. мм:; naim6: А-70; naim8: . | км |  | 303
5 | 2 | 4 | 112 | 1 |  | naim2: Сельские воздушные линии электропередачи напряжением 6-10 кв.; naim4: На деревянных опорах из пропитанного леса с железобетонными приставками.; naim5: Марка и сечение проводов, кв. мм:; naim6: ПСО-5; naim7: (Ж-5); naim8: . | км |  | 1530
5 | 2 | 4 | 112 | 2 |  | naim2: Сельские воздушные линии электропередачи напряжением 6-10 кв.; naim4: На деревянных опорах из пропитанного леса с железобетонными приставками.; naim5: Марка и сечение проводов, кв. мм:; naim6: ПС-25; naim8: . | км |  | 1670
5 | 2 | 4 | 112 | 3 |  | naim2: Сельские воздушные линии электропередачи напряжением 6-10 кв.; naim4: На деревянных опорах из пропитанного леса с железобетонными приставками.; naim5: Марка и сечение проводов, кв. мм:; naim6: АС-16; naim8: . | км |  | 1750
5 | 2 | 4 | 112 | 4 |  | naim2: Сельские воздушные линии электропередачи напряжением 6-10 кв.; naim4: На деревянных опорах из пропитанного леса с железобетонными приставками.; naim5: Марка и сечение проводов, кв. мм:; naim6: АС-25; naim8: . | км |  | 1810
5 | 2 | 4 | 112 | 5 |  | naim2: Сельские воздушные линии электропередачи напряжением 6-10 кв.; naim4: На деревянных опорах из пропитанного леса с железобетонными приставками.; naim5: Марка и сечение проводов, кв. мм:; naim6: АС-35; naim8: . | км |  | 1980
5 | 2 | 4 | 112 | 6 |  | naim2: Сельские воздушные линии электропередачи напряжением 6-10 кв.; naim4: На деревянных опорах из пропитанного леса с железобетонными приставками.; naim5: Марка и сечение проводов, кв. мм:; naim6: АС-50; naim8: . | км |  | 2090
5 | 2 | 4 | 112 | 7 |  | naim2: Сельские воздушные линии электропередачи напряжением 6-10 кв.; naim4: На деревянных опорах из пропитанного леса с железобетонными приставками.; naim5: Марка и сечение проводов, кв. мм:; naim6: А-25; naim8: . | км |  | 1810
5 | 2 | 4 | 112 | 8 |  | naim2: Сельские воздушные линии электропередачи напряжением 6-10 кв.; naim4: На деревянных опорах из пропитанного леса с железобетонными приставками.; naim5: Марка и сечение проводов, кв. мм:; naim6: А-35; naim8: . | км |  | 1910
5 | 2 | 4 | 112 | 9 |  | naim2: Сельские воздушные линии электропередачи напряжением 6-10 кв.; naim4: На деревянных опорах из пропитанного леса с железобетонными приставками.; naim5: Марка и сечение проводов, кв. мм:; naim6: А-50; naim8: . | км |  | 2080
5 | 2 | 4 | 112 | 10 |  | naim2: Сельские воздушные линии электропередачи напряжением 6-10 кв.; naim4: На деревянных опорах из пропитанного леса с железобетонными приставками.; naim5: Марка и сечение проводов, кв. мм:; naim6: А-70; naim8: . | км |  | 2320
5 | 2 | 4 | 112 | 11 |  | naim2: Сельские воздушные линии электропередачи напряжением 6-10 кв.; naim4: На деревянных опорах из пропитанного леса с железобетонными приставками.; naim5: Марка и сечение проводов, кв. мм:; naim6: А-95; naim8: . | км |  | 2630
5 | 2 | 4 | 112 | 12 |  | naim2: Сельские воздушные линии электропередачи напряжением 6-10 кв.; naim4: На деревянных опорах из пропитанного леса с железобетонными приставками.; naim5: Марка и сечение проводов, кв. мм:; naim6: (ПС-35); naim8: . | км |  | 1810
5 | 2 | 4 | 112 | 13 |  | naim2: Сельские воздушные линии электропередачи напряжением 6-10 кв.; naim4: На деревянных опорах из пропитанного леса с железобетонными приставками.; naim5: Марка и сечение проводов, кв. мм:; naim6: (ПС-50); naim8: . | км |  | 2060
5 | 2 | 4 | 112 | 14 |  | naim2: Сельские воздушные линии электропередачи напряжением 6-10 кв.; naim4: На деревянных опорах из пропитанного леса с железобетонными приставками.; naim5: Марка и сечение проводов, кв. мм:; naim6: (А-16); naim8: . | км |  | 1800
5 | 2 | 4 | 113 | 1 |  | naim2: Сельские воздушные линии электропередачи напряжением 6-10 кв.; naim4: На деревянных опорах из непропитанного леса с железобетонными приставками.; naim5: Марка и сечение проводов, кв. мм:; naim6: ПСО-5; naim7: (Ж-5); naim8: . | км |  | 1390
5 | 2 | 4 | 113 | 2 |  | naim2: Сельские воздушные линии электропередачи напряжением 6-10 кв.; naim4: На деревянных опорах из непропитанного леса с железобетонными приставками.; naim5: Марка и сечение проводов, кв. мм:; naim6: ПС-25; naim8: . | км |  | 1520
5 | 2 | 4 | 113 | 3 |  | naim2: Сельские воздушные линии электропередачи напряжением 6-10 кв.; naim4: На деревянных опорах из непропитанного леса с железобетонными приставками.; naim5: Марка и сечение проводов, кв. мм:; naim6: АС-16; naim8: . | км |  | 1600
5 | 2 | 4 | 113 | 4 |  | naim2: Сельские воздушные линии электропередачи напряжением 6-10 кв.; naim4: На деревянных опорах из непропитанного леса с железобетонными приставками.; naim5: Марка и сечение проводов, кв. мм:; naim6: АС-25; naim8: . | км |  | 1660
5 | 2 | 4 | 113 | 5 |  | naim2: Сельские воздушные линии электропередачи напряжением 6-10 кв.; naim4: На деревянных опорах из непропитанного леса с железобетонными приставками.; naim5: Марка и сечение проводов, кв. мм:; naim6: АС-35; naim8: . | км |  | 1830
5 | 2 | 4 | 113 | 6 |  | naim2: Сельские воздушные линии электропередачи напряжением 6-10 кв.; naim4: На деревянных опорах из непропитанного леса с железобетонными приставками.; naim5: Марка и сечение проводов, кв. мм:; naim6: АС-50; naim8: . | км |  | 1950
5 | 2 | 4 | 113 | 7 |  | naim2: Сельские воздушные линии электропередачи напряжением 6-10 кв.; naim4: На деревянных опорах из непропитанного леса с железобетонными приставками.; naim5: Марка и сечение проводов, кв. мм:; naim6: А-25; naim8: . | км |  | 1660
5 | 2 | 4 | 113 | 8 |  | naim2: Сельские воздушные линии электропередачи напряжением 6-10 кв.; naim4: На деревянных опорах из непропитанного леса с железобетонными приставками.; naim5: Марка и сечение проводов, кв. мм:; naim6: А-35; naim8: . | км |  | 1760
5 | 2 | 4 | 113 | 9 |  | naim2: Сельские воздушные линии электропередачи напряжением 6-10 кв.; naim4: На деревянных опорах из непропитанного леса с железобетонными приставками.; naim5: Марка и сечение проводов, кв. мм:; naim6: А-50; naim8: . | км |  | 1920.
5 | 2 | 4 | 113 | 10 |  | naim2: Сельские воздушные линии электропередачи напряжением 6-10 кв.; naim4: На деревянных опорах из непропитанного леса с железобетонными приставками.; naim5: Марка и сечение проводов, кв. мм:; naim6: А-70; naim8: . | км |  | 2160
5 | 2 | 4 | 113 | 11 |  | naim2: Сельские воздушные линии электропередачи напряжением 6-10 кв.; naim4: На деревянных опорах из непропитанного леса с железобетонными приставками.; naim5: Марка и сечение проводов, кв. мм:; naim6: А-95; naim8: . | км |  | 2470
5 | 2 | 4 | 114 | 1 |  | naim2: Сельские воздушные линии электропередачи напряжением 6-10 кв.; naim4: На деревянных опорах из пропитанного леса с деревянными приставками.; naim5: Марка и сечение проводов, кв. мм:; naim6: ПСО-5; naim7: (Ж-5); naim8: . | км |  | 1250
5 | 2 | 4 | 114 | 2 |  | naim2: Сельские воздушные линии электропередачи напряжением 6-10 кв.; naim4: На деревянных опорах из пропитанного леса с деревянными приставками.; naim5: Марка и сечение проводов, кв. мм:; naim6: ПС-25; naim8: . | км |  | 1370
5 | 2 | 4 | 114 | 3 |  | naim2: Сельские воздушные линии электропередачи напряжением 6-10 кв.; naim4: На деревянных опорах из пропитанного леса с деревянными приставками.; naim5: Марка и сечение проводов, кв. мм:; naim6: АС-16; naim8: . | км |  | 1450
5 | 2 | 4 | 114 | 4 |  | naim2: Сельские воздушные линии электропередачи напряжением 6-10 кв.; naim4: На деревянных опорах из пропитанного леса с деревянными приставками.; naim5: Марка и сечение проводов, кв. мм:; naim6: АС-25; naim8: . | км |  | 1510
5 | 2 | 4 | 114 | 5 |  | naim2: Сельские воздушные линии электропередачи напряжением 6-10 кв.; naim4: На деревянных опорах из пропитанного леса с деревянными приставками.; naim5: Марка и сечение проводов, кв. мм:; naim6: АС-35; naim8: . | км |  | 1690
5 | 2 | 4 | 114 | 6 |  | naim2: Сельские воздушные линии электропередачи напряжением 6-10 кв.; naim4: На деревянных опорах из пропитанного леса с деревянными приставками.; naim5: Марка и сечение проводов, кв. мм:; naim6: АС-50; naim8: . | км |  | 1800
5 | 2 | 4 | 114 | 7 |  | naim2: Сельские воздушные линии электропередачи напряжением 6-10 кв.; naim4: На деревянных опорах из пропитанного леса с деревянными приставками.; naim5: Марка и сечение проводов, кв. мм:; naim6: А-25; naim8: . | км |  | 1510
5 | 2 | 4 | 114 | 8 |  | naim2: Сельские воздушные линии электропередачи напряжением 6-10 кв.; naim4: На деревянных опорах из пропитанного леса с деревянными приставками.; naim5: Марка и сечение проводов, кв. мм:; naim6: А-35; naim8: . | км |  | 1610
5 | 2 | 4 | 114 | 9 |  | naim2: Сельские воздушные линии электропередачи напряжением 6-10 кв.; naim4: На деревянных опорах из пропитанного леса с деревянными приставками.; naim5: Марка и сечение проводов, кв. мм:; naim6: А-50; naim8: . | км |  | 1780
5 | 2 | 4 | 114 | 10 |  | naim2: Сельские воздушные линии электропередачи напряжением 6-10 кв.; naim4: На деревянных опорах из пропитанного леса с деревянными приставками.; naim5: Марка и сечение проводов, кв. мм:; naim6: А-70; naim8: . | км |  | 2010
5 | 2 | 4 | 114 | 11 |  | naim2: Сельские воздушные линии электропередачи напряжением 6-10 кв.; naim4: На деревянных опорах из пропитанного леса с деревянными приставками.; naim5: Марка и сечение проводов, кв. мм:; naim6: А-95; naim8: . | км |  | 2320
5 | 2 | 4 | 114 | 12 |  | naim2: Сельские воздушные линии электропередачи напряжением 6-10 кв.; naim4: На деревянных опорах из пропитанного леса с деревянными приставками.; naim5: Марка и сечение проводов, кв. мм:; naim6: (ПС-35); naim8: . | км |  | 1540
5 | 2 | 4 | 114 | 13 |  | naim2: Сельские воздушные линии электропередачи напряжением 6-10 кв.; naim4: На деревянных опорах из пропитанного леса с деревянными приставками.; naim5: Марка и сечение проводов, кв. мм:; naim6: (ПС-50); naim8: . | км |  | 1760
5 | 2 | 4 | 114 | 14 |  | naim2: Сельские воздушные линии электропередачи напряжением 6-10 кв.; naim4: На деревянных опорах из пропитанного леса с деревянными приставками.; naim5: Марка и сечение проводов, кв. мм:; naim6: (А-16); naim8: . | км |  | 1460
5 | 2 | 4 | 115 | 1 |  | naim2: Сельские воздушные линии электропередачи напряжением 6-10 кв.; naim4: На деревянных опорах из непропитанного леса с деревянными приставками.; naim5: Марка и сечение проводов, кв. мм:; naim6: ПСО-5; naim7: (Ж-5); naim8: . | км |  | 1110
5 | 2 | 4 | 115 | 2 |  | naim2: Сельские воздушные линии электропередачи напряжением 6-10 кв.; naim4: На деревянных опорах из непропитанного леса с деревянными приставками.; naim5: Марка и сечение проводов, кв. мм:; naim6: ПС-25; naim8: . | км |  | 1220
5 | 2 | 4 | 115 | 3 |  | naim2: Сельские воздушные линии электропередачи напряжением 6-10 кв.; naim4: На деревянных опорах из непропитанного леса с деревянными приставками.; naim5: Марка и сечение проводов, кв. мм:; naim6: АС-16; naim8: . | км |  | 1300
5 | 2 | 4 | 115 | 4 |  | naim2: Сельские воздушные линии электропередачи напряжением 6-10 кв.; naim4: На деревянных опорах из непропитанного леса с деревянными приставками.; naim5: Марка и сечение проводов, кв. мм:; naim6: АС-25; naim8: . | км |  | 1360
5 | 2 | 4 | 115 | 5 |  | naim2: Сельские воздушные линии электропередачи напряжением 6-10 кв.; naim4: На деревянных опорах из непропитанного леса с деревянными приставками.; naim5: Марка и сечение проводов, кв. мм:; naim6: АС-35; naim8: . | км |  | 1530
5 | 2 | 4 | 115 | 6 |  | naim2: Сельские воздушные линии электропередачи напряжением 6-10 кв.; naim4: На деревянных опорах из непропитанного леса с деревянными приставками.; naim5: Марка и сечение проводов, кв. мм:; naim6: АС-50; naim8: . | км |  | 1650
5 | 2 | 4 | 115 | 7 |  | naim2: Сельские воздушные линии электропередачи напряжением 6-10 кв.; naim4: На деревянных опорах из непропитанного леса с деревянными приставками.; naim5: Марка и сечение проводов, кв. мм:; naim6: А-25; naim8: . | км |  | 1350
5 | 2 | 4 | 115 | 8 |  | naim2: Сельские воздушные линии электропередачи напряжением 6-10 кв.; naim4: На деревянных опорах из непропитанного леса с деревянными приставками.; naim5: Марка и сечение проводов, кв. мм:; naim6: А-35; naim8: . | км |  | 1450
5 | 2 | 4 | 115 | 9 |  | naim2: Сельские воздушные линии электропередачи напряжением 6-10 кв.; naim4: На деревянных опорах из непропитанного леса с деревянными приставками.; naim5: Марка и сечение проводов, кв. мм:; naim6: А-50; naim8: . | км |  | 1620
5 | 2 | 4 | 115 | 10 |  | naim2: Сельские воздушные линии электропередачи напряжением 6-10 кв.; naim4: На деревянных опорах из непропитанного леса с деревянными приставками.; naim5: Марка и сечение проводов, кв. мм:; naim6: А-70; naim8: . | км |  | 1850
5 | 2 | 4 | 115 | 11 |  | naim2: Сельские воздушные линии электропередачи напряжением 6-10 кв.; naim4: На деревянных опорах из непропитанного леса с деревянными приставками.; naim5: Марка и сечение проводов, кв. мм:; naim6: А-95; naim8: . | км |  | 2160
5 | 2 | 4 | 116 | 1 |  | naim2: Сельские воздушные линии электропередачи напряжением 6-10 кв.; naim4: На железобетонных опорах.; naim5: Марка и сечение проводов, кв. мм:; naim6: ПСО-5; naim7: (Ж-5); naim8: . | км |  | 1830
5 | 2 | 4 | 116 | 2 |  | naim2: Сельские воздушные линии электропередачи напряжением 6-10 кв.; naim4: На железобетонных опорах.; naim5: Марка и сечение проводов, кв. мм:; naim6: ПС-25; naim8: . | км |  | 1860
5 | 2 | 4 | 116 | 3 |  | naim2: Сельские воздушные линии электропередачи напряжением 6-10 кв.; naim4: На железобетонных опорах.; naim5: Марка и сечение проводов, кв. мм:; naim6: АС-16; naim8: . | км |  | 2100
5 | 2 | 4 | 116 | 4 |  | naim2: Сельские воздушные линии электропередачи напряжением 6-10 кв.; naim4: На железобетонных опорах.; naim5: Марка и сечение проводов, кв. мм:; naim6: АС-25; naim8: . | км |  | 2080
5 | 2 | 4 | 116 | 5 |  | naim2: Сельские воздушные линии электропередачи напряжением 6-10 кв.; naim4: На железобетонных опорах.; naim5: Марка и сечение проводов, кв. мм:; naim6: АС-35; naim8: . | км |  | 2260
5 | 2 | 4 | 116 | 6 |  | naim2: Сельские воздушные линии электропередачи напряжением 6-10 кв.; naim4: На железобетонных опорах.; naim5: Марка и сечение проводов, кв. мм:; naim6: АС-50; naim8: . | км |  | 2390
5 | 2 | 4 | 116 | 7 |  | naim2: Сельские воздушные линии электропередачи напряжением 6-10 кв.; naim4: На железобетонных опорах.; naim5: Марка и сечение проводов, кв. мм:; naim6: А-25; naim8: . | км |  | 2450
5 | 2 | 4 | 116 | 8 |  | naim2: Сельские воздушные линии электропередачи напряжением 6-10 кв.; naim4: На железобетонных опорах.; naim5: Марка и сечение проводов, кв. мм:; naim6: А-35; naim8: . | км |  | 2390
5 | 2 | 4 | 116 | 9 |  | naim2: Сельские воздушные линии электропередачи напряжением 6-10 кв.; naim4: На железобетонных опорах.; naim5: Марка и сечение проводов, кв. мм:; naim6: А-50; naim8: . | км |  | 2400
5 | 2 | 4 | 116 | 10 |  | naim2: Сельские воздушные линии электропередачи напряжением 6-10 кв.; naim4: На железобетонных опорах.; naim5: Марка и сечение проводов, кв. мм:; naim6: А-70; naim8: . | км |  | 2610
5 | 2 | 4 | 116 | 11 |  | naim2: Сельские воздушные линии электропередачи напряжением 6-10 кв.; naim4: На железобетонных опорах.; naim5: Марка и сечение проводов, кв. мм:; naim6: А-95; naim8: . | км |  | 3000
5 | 2 | 5 | 117 | 1 |  | naim2: Сельские воздушные линии электропередачи напряжением 35 кв.; naim4: На одностоечных деревянных опорах с железобетонными приставками, со штыревыми изоляторами.; naim5: Марка и сечение проводов, кв. мм:; naim6: АС-35; naim8: . | км |  | 2350
5 | 2 | 5 | 117 | 2 |  | naim2: Сельские воздушные линии электропередачи напряжением 35 кв.; naim4: На одностоечных деревянных опорах с железобетонными приставками, со штыревыми изоляторами.; naim5: Марка и сечение проводов, кв. мм:; naim6: АС-50; naim8: . | км |  | 2620
5 | 2 | 5 | 117 | 3 |  | naim2: Сельские воздушные линии электропередачи напряжением 35 кв.; naim4: На одностоечных деревянных опорах с железобетонными приставками, со штыревыми изоляторами.; naim5: Марка и сечение проводов, кв. мм:; naim6: АС-70; naim8: . | км |  | 3030
5 | 2 | 5 | 117 | 4 |  | naim2: Сельские воздушные линии электропередачи напряжением 35 кв.; naim4: На одностоечных деревянных опорах с железобетонными приставками, со штыревыми изоляторами.; naim5: Марка и сечение проводов, кв. мм:; naim6: А-35; naim8: . | км |  | 2400
5 | 2 | 5 | 117 | 5 |  | naim2: Сельские воздушные линии электропередачи напряжением 35 кв.; naim4: На одностоечных деревянных опорах с железобетонными приставками, со штыревыми изоляторами.; naim5: Марка и сечение проводов, кв. мм:; naim6: А-50; naim8: . | км |  | 2550
5 | 2 | 5 | 117 | 6 |  | naim2: Сельские воздушные линии электропередачи напряжением 35 кв.; naim4: На одностоечных деревянных опорах с железобетонными приставками, со штыревыми изоляторами.; naim5: Марка и сечение проводов, кв. мм:; naim6: А-70; naim8: . | км |  | 2720
5 | 2 | 5 | 117 | 7 |  | naim2: Сельские воздушные линии электропередачи напряжением 35 кв.; naim4: На одностоечных деревянных опорах с железобетонными приставками, со штыревыми изоляторами.; naim5: Марка и сечение проводов, кв. мм:; naim6: А-95; naim8: . | км |  | 3150
5 | 2 | 5 | 117 | 8 |  | naim2: Сельские воздушные линии электропередачи напряжением 35 кв.; naim4: На одностоечных деревянных опорах с железобетонными приставками, со штыревыми изоляторами.; naim5: Марка и сечение проводов, кв. мм:; naim6: ПС-25; naim8: . | км |  | 1880
5 | 2 | 5 | 118 | 1 |  | naim2: Сельские воздушные линии электропередачи напряжением 35 кв.; naim4: На одностоечных деревянных опорах с деревянными приставками, со штыревыми изоляторами.; naim5: Марка и сечение проводов, кв. мм:; naim6: АС-35; naim8: . | км |  | 2190
5 | 2 | 5 | 118 | 2 |  | naim2: Сельские воздушные линии электропередачи напряжением 35 кв.; naim4: На одностоечных деревянных опорах с деревянными приставками, со штыревыми изоляторами.; naim5: Марка и сечение проводов, кв. мм:; naim6: АС-50; naim8: . | км |  | 2450
5 | 2 | 5 | 118 | 3 |  | naim2: Сельские воздушные линии электропередачи напряжением 35 кв.; naim4: На одностоечных деревянных опорах с деревянными приставками, со штыревыми изоляторами.; naim5: Марка и сечение проводов, кв. мм:; naim6: АС-70; naim8: . | км |  | 2860
5 | 2 | 5 | 118 | 4 |  | naim2: Сельские воздушные линии электропередачи напряжением 35 кв.; naim4: На одностоечных деревянных опорах с деревянными приставками, со штыревыми изоляторами.; naim5: Марка и сечение проводов, кв. мм:; naim6: А-35; naim8: . | км |  | 2230
5 | 2 | 5 | 118 | 5 |  | naim2: Сельские воздушные линии электропередачи напряжением 35 кв.; naim4: На одностоечных деревянных опорах с деревянными приставками, со штыревыми изоляторами.; naim5: Марка и сечение проводов, кв. мм:; naim6: А-50; naim8: . | км |  | 2380
5 | 2 | 5 | 118 | 6 |  | naim2: Сельские воздушные линии электропередачи напряжением 35 кв.; naim4: На одностоечных деревянных опорах с деревянными приставками, со штыревыми изоляторами.; naim5: Марка и сечение проводов, кв. мм:; naim6: А-70; naim8: . | км |  | 2550
5 | 2 | 5 | 118 | 7 |  | naim2: Сельские воздушные линии электропередачи напряжением 35 кв.; naim4: На одностоечных деревянных опорах с деревянными приставками, со штыревыми изоляторами.; naim5: Марка и сечение проводов, кв. мм:; naim6: А-95; naim8: . | км |  | 2980
5 | 2 | 5 | 118 | 8 |  | naim2: Сельские воздушные линии электропередачи напряжением 35 кв.; naim4: На одностоечных деревянных опорах с деревянными приставками, со штыревыми изоляторами.; naim5: Марка и сечение проводов, кв. мм:; naim6: ПС-25; naim8: . | км |  | 1730
5 | 2 | 5 | 119 | 1 |  | naim2: Сельские воздушные линии электропередачи напряжением 35 кв.; naim4: На одностоечных деревянных опорах с железобетонными приставками, с подвесными изоляторами.; naim5: Марка и сечение проводов, кв. мм:; naim6: АС-35; naim8: . | км |  | 2560
5 | 2 | 5 | 119 | 2 |  | naim2: Сельские воздушные линии электропередачи напряжением 35 кв.; naim4: На одностоечных деревянных опорах с железобетонными приставками, с подвесными изоляторами.; naim5: Марка и сечение проводов, кв. мм:; naim6: АС-50; naim8: . | км |  | 2700
5 | 2 | 5 | 119 | 3 |  | naim2: Сельские воздушные линии электропередачи напряжением 35 кв.; naim4: На одностоечных деревянных опорах с железобетонными приставками, с подвесными изоляторами.; naim5: Марка и сечение проводов, кв. мм:; naim6: АС-70; naim8: . | км |  | 3130
5 | 2 | 5 | 119 | 4 |  | naim2: Сельские воздушные линии электропередачи напряжением 35 кв.; naim4: На одностоечных деревянных опорах с железобетонными приставками, с подвесными изоляторами.; naim5: Марка и сечение проводов, кв. мм:; naim6: А-50; naim8: . | км |  | 2630
5 | 2 | 5 | 119 | 5 |  | naim2: Сельские воздушные линии электропередачи напряжением 35 кв.; naim4: На одностоечных деревянных опорах с железобетонными приставками, с подвесными изоляторами.; naim5: Марка и сечение проводов, кв. мм:; naim6: А-70; naim8: . | км |  | 2840
5 | 2 | 5 | 119 | 6 |  | naim2: Сельские воздушные линии электропередачи напряжением 35 кв.; naim4: На одностоечных деревянных опорах с железобетонными приставками, с подвесными изоляторами.; naim5: Марка и сечение проводов, кв. мм:; naim6: А-95; naim8: . | км |  | 3240
5 | 2 | 5 | 119 | 7 |  | naim2: Сельские воздушные линии электропередачи напряжением 35 кв.; naim4: На одностоечных деревянных опорах с железобетонными приставками, с подвесными изоляторами.; naim5: Марка и сечение проводов, кв. мм:; naim6: ПС-25; naim8: . | км |  | 2220
5 | 2 | 5 | 120 | 1 |  | naim2: Сельские воздушные линии электропередачи напряжением 35 кв.; naim4: На одностоечных деревянных опорах с деревянными приставками, подвесными изоляторами.; naim5: Марка и сечение проводов, кв. мм:; naim6: АС-35; naim8: . | км |  | 2410
5 | 2 | 5 | 120 | 2 |  | naim2: Сельские воздушные линии электропередачи напряжением 35 кв.; naim4: На одностоечных деревянных опорах с деревянными приставками, подвесными изоляторами.; naim5: Марка и сечение проводов, кв. мм:; naim6: АС-50; naim8: . | км |  | 2550
5 | 2 | 5 | 120 | 3 |  | naim2: Сельские воздушные линии электропередачи напряжением 35 кв.; naim4: На одностоечных деревянных опорах с деревянными приставками, подвесными изоляторами.; naim5: Марка и сечение проводов, кв. мм:; naim6: АС-70; naim8: . | км |  | 2970
5 | 2 | 5 | 120 | 4 |  | naim2: Сельские воздушные линии электропередачи напряжением 35 кв.; naim4: На одностоечных деревянных опорах с деревянными приставками, подвесными изоляторами.; naim5: Марка и сечение проводов, кв. мм:; naim6: А-50; naim8: . | км |  | 2480
5 | 2 | 5 | 120 | 5 |  | naim2: Сельские воздушные линии электропередачи напряжением 35 кв.; naim4: На одностоечных деревянных опорах с деревянными приставками, подвесными изоляторами.; naim5: Марка и сечение проводов, кв. мм:; naim6: А-70; naim8: . | км |  | 2680
5 | 2 | 5 | 120 | 6 |  | naim2: Сельские воздушные линии электропередачи напряжением 35 кв.; naim4: На одностоечных деревянных опорах с деревянными приставками, подвесными изоляторами.; naim5: Марка и сечение проводов, кв. мм:; naim6: А-95; naim8: . | км |  | 3090
5 | 2 | 5 | 120 | 7 |  | naim2: Сельские воздушные линии электропередачи напряжением 35 кв.; naim4: На одностоечных деревянных опорах с деревянными приставками, подвесными изоляторами.; naim5: Марка и сечение проводов, кв. мм:; naim6: ПС-25; naim8: . | км |  | 2070
5 | 2 | 5 | 121 | 1 |  | naim2: Сельские воздушные линии электропередачи напряжением 35 кв.; naim4: На железобетонных опорах, со штыревыми изоляторами.; naim5: Марка и сечение проводов, кв. мм:; naim6: ПС-25; naim8: . | км |  | 2250
5 | 2 | 5 | 121 | 2 |  | naim2: Сельские воздушные линии электропередачи напряжением 35 кв.; naim4: На железобетонных опорах, со штыревыми изоляторами.; naim5: Марка и сечение проводов, кв. мм:; naim6: АС-35; naim8: . | км |  | 2430
5 | 2 | 5 | 121 | 3 |  | naim2: Сельские воздушные линии электропередачи напряжением 35 кв.; naim4: На железобетонных опорах, со штыревыми изоляторами.; naim5: Марка и сечение проводов, кв. мм:; naim6: АС-50; naim8: . | км |  | 2570
5 | 2 | 5 | 121 | 4 |  | naim2: Сельские воздушные линии электропередачи напряжением 35 кв.; naim4: На железобетонных опорах, со штыревыми изоляторами.; naim5: Марка и сечение проводов, кв. мм:; naim6: АС-70; naim8: . | км |  | 2820
5 | 2 | 5 | 121 | 5 |  | naim2: Сельские воздушные линии электропередачи напряжением 35 кв.; naim4: На железобетонных опорах, со штыревыми изоляторами.; naim5: Марка и сечение проводов, кв. мм:; naim6: А-35; naim8: . | км |  | 2520
5 | 2 | 5 | 121 | 6 |  | naim2: Сельские воздушные линии электропередачи напряжением 35 кв.; naim4: На железобетонных опорах, со штыревыми изоляторами.; naim5: Марка и сечение проводов, кв. мм:; naim6: А-50; naim8: . | км |  | 2480
5 | 2 | 5 | 121 | 7 |  | naim2: Сельские воздушные линии электропередачи напряжением 35 кв.; naim4: На железобетонных опорах, со штыревыми изоляторами.; naim5: Марка и сечение проводов, кв. мм:; naim6: А-70; naim8: . | км |  | 2700
5 | 2 | 5 | 121 | 8 |  | naim2: Сельские воздушные линии электропередачи напряжением 35 кв.; naim4: На железобетонных опорах, со штыревыми изоляторами.; naim5: Марка и сечение проводов, кв. мм:; naim6: А-95; naim8: . | км |  | 2980
5 | 2 | 5 | 121 | 9 |  | naim2: Сельские воздушные линии электропередачи напряжением 35 кв.; naim4: На железобетонных опорах, со штыревыми изоляторами.; naim5: Марка и сечение проводов, кв. мм:; naim6: ПС-25; naim8: . | км |  | 2100
5 | 3 | 1 | 122 | 1 |  | naim1: Наружные тепловые сети.; naim2: Водоводы в непроходных прямоугольных каналах со стенками из кирпича или бетонных блоков без гидроизоляции или попутного дренажа с подвесной изоляцией труб.; naim4: Диаметры трубопроводов, мм:; naim5: 40-50; naim6: . | км |  | 47 |  | 1000
5 | 3 | 1 | 122 | 2 |  | naim1: Наружные тепловые сети.; naim2: Водоводы в непроходных прямоугольных каналах со стенками из кирпича или бетонных блоков без гидроизоляции или попутного дренажа с подвесной изоляцией труб.; naim4: Диаметры трубопроводов, мм:; naim5: 70-80; naim6: . | км |  | 59 |  | 1000
5 | 3 | 1 | 122 | 3 |  | naim1: Наружные тепловые сети.; naim2: Водоводы в непроходных прямоугольных каналах со стенками из кирпича или бетонных блоков без гидроизоляции или попутного дренажа с подвесной изоляцией труб.; naim4: Диаметры трубопроводов, мм:; naim5: 100; naim6: . | км |  | 68 |  | 1000
5 | 3 | 1 | 122 | 4 |  | naim1: Наружные тепловые сети.; naim2: Водоводы в непроходных прямоугольных каналах со стенками из кирпича или бетонных блоков без гидроизоляции или попутного дренажа с подвесной изоляцией труб.; naim4: Диаметры трубопроводов, мм:; naim5: 125; naim6: . | км |  | 73 |  | 1000
5 | 3 | 1 | 122 | 5 |  | naim1: Наружные тепловые сети.; naim2: Водоводы в непроходных прямоугольных каналах со стенками из кирпича или бетонных блоков без гидроизоляции или попутного дренажа с подвесной изоляцией труб.; naim4: Диаметры трубопроводов, мм:; naim5: 150; naim6: . | км |  | 76 |  | 1000
5 | 3 | 1 | 122 | 6 |  | naim1: Наружные тепловые сети.; naim2: Водоводы в непроходных прямоугольных каналах со стенками из кирпича или бетонных блоков без гидроизоляции или попутного дренажа с подвесной изоляцией труб.; naim4: Диаметры трубопроводов, мм:; naim5: 200; naim6: . | км |  | 99 |  | 1000
5 | 3 | 1 | 122 | 7 |  | naim1: Наружные тепловые сети.; naim2: Водоводы в непроходных прямоугольных каналах со стенками из кирпича или бетонных блоков без гидроизоляции или попутного дренажа с подвесной изоляцией труб.; naim4: Диаметры трубопроводов, мм:; naim5: 250; naim6: . | км |  | 118 |  | 1000
5 | 3 | 1 | 122 | 8 |  | naim1: Наружные тепловые сети.; naim2: Водоводы в непроходных прямоугольных каналах со стенками из кирпича или бетонных блоков без гидроизоляции или попутного дренажа с подвесной изоляцией труб.; naim4: Диаметры трубопроводов, мм:; naim5: 300; naim6: . | км |  | 138 |  | 1000
5 | 3 | 1 | 122 | 9 |  | naim1: Наружные тепловые сети.; naim2: Водоводы в непроходных прямоугольных каналах со стенками из кирпича или бетонных блоков без гидроизоляции или попутного дренажа с подвесной изоляцией труб.; naim4: Диаметры трубопроводов, мм:; naim5: 350; naim6: . | км |  | 159 |  | 1000
5 | 3 | 1 | 122 | 10 |  | naim1: Наружные тепловые сети.; naim2: Водоводы в непроходных прямоугольных каналах со стенками из кирпича или бетонных блоков без гидроизоляции или попутного дренажа с подвесной изоляцией труб.; naim4: Диаметры трубопроводов, мм:; naim5: 400; naim6: . | км |  | 192 |  | 1000
5 | 3 | 1 | 122 | 11 |  | naim1: Наружные тепловые сети.; naim2: Водоводы в непроходных прямоугольных каналах со стенками из кирпича или бетонных блоков без гидроизоляции или попутного дренажа с подвесной изоляцией труб.; naim4: Диаметры трубопроводов, мм:; naim5: 450; naim6: . | км |  | 208 |  | 1000
5 | 3 | 1 | 122 | 12 |  | naim1: Наружные тепловые сети.; naim2: Водоводы в непроходных прямоугольных каналах со стенками из кирпича или бетонных блоков без гидроизоляции или попутного дренажа с подвесной изоляцией труб.; naim4: Диаметры трубопроводов, мм:; naim5: 500; naim6: . | км |  | 227 |  | 1000
5 | 3 | 1 | 122 | 13 |  | naim1: Наружные тепловые сети.; naim2: Водоводы в непроходных прямоугольных каналах со стенками из кирпича или бетонных блоков без гидроизоляции или попутного дренажа с подвесной изоляцией труб.; naim4: Диаметры трубопроводов, мм:; naim5: 600; naim6: . | км |  | 268 |  | 1000
5 | 3 | 1 | 122 | 14 |  | naim1: Наружные тепловые сети.; naim2: Водоводы в непроходных прямоугольных каналах со стенками из кирпича или бетонных блоков без гидроизоляции или попутного дренажа с подвесной изоляцией труб.; naim4: Диаметры трубопроводов, мм:; naim5: 700; naim6: . | км |  | 327 |  | 1000
5 | 3 | 1 | 123 | 1 |  | naim1: Наружные тепловые сети.; naim2: Водоводы в непроходных прямоугольных каналах со стенками из кирпича или бетонных блоков с гидроизоляцией или попутным дренажем с подвесной изоляцией труб.; naim4: Диаметры трубопроводов, мм:; naim5: 40-50; naim6: . | км |  | 90 |  | 1000
5 | 3 | 1 | 123 | 2 |  | naim1: Наружные тепловые сети.; naim2: Водоводы в непроходных прямоугольных каналах со стенками из кирпича или бетонных блоков с гидроизоляцией или попутным дренажем с подвесной изоляцией труб.; naim4: Диаметры трубопроводов, мм:; naim5: 70-80; naim6: . | км |  | 100 |  | 1000
5 | 3 | 1 | 123 | 3 |  | naim1: Наружные тепловые сети.; naim2: Водоводы в непроходных прямоугольных каналах со стенками из кирпича или бетонных блоков с гидроизоляцией или попутным дренажем с подвесной изоляцией труб.; naim4: Диаметры трубопроводов, мм:; naim5: 100; naim6: . | км |  | 116 |  | 1000
5 | 3 | 1 | 123 | 4 |  | naim1: Наружные тепловые сети.; naim2: Водоводы в непроходных прямоугольных каналах со стенками из кирпича или бетонных блоков с гидроизоляцией или попутным дренажем с подвесной изоляцией труб.; naim4: Диаметры трубопроводов, мм:; naim5: 125; naim6: . | км |  | 121 |  | 1000
5 | 3 | 1 | 123 | 5 |  | naim1: Наружные тепловые сети.; naim2: Водоводы в непроходных прямоугольных каналах со стенками из кирпича или бетонных блоков с гидроизоляцией или попутным дренажем с подвесной изоляцией труб.; naim4: Диаметры трубопроводов, мм:; naim5: 150; naim6: . | км |  | 124 |  | 1000
5 | 3 | 1 | 123 | 6 |  | naim1: Наружные тепловые сети.; naim2: Водоводы в непроходных прямоугольных каналах со стенками из кирпича или бетонных блоков с гидроизоляцией или попутным дренажем с подвесной изоляцией труб.; naim4: Диаметры трубопроводов, мм:; naim5: 200; naim6: . | км |  | 152 |  | 1000
5 | 3 | 1 | 123 | 7 |  | naim1: Наружные тепловые сети.; naim2: Водоводы в непроходных прямоугольных каналах со стенками из кирпича или бетонных блоков с гидроизоляцией или попутным дренажем с подвесной изоляцией труб.; naim4: Диаметры трубопроводов, мм:; naim5: 250; naim6: . | км |  | 173 |  | 1000
5 | 3 | 1 | 123 | 8 |  | naim1: Наружные тепловые сети.; naim2: Водоводы в непроходных прямоугольных каналах со стенками из кирпича или бетонных блоков с гидроизоляцией или попутным дренажем с подвесной изоляцией труб.; naim4: Диаметры трубопроводов, мм:; naim5: 300; naim6: . | км |  | 199 |  | 1000
5 | 3 | 1 | 123 | 9 |  | naim1: Наружные тепловые сети.; naim2: Водоводы в непроходных прямоугольных каналах со стенками из кирпича или бетонных блоков с гидроизоляцией или попутным дренажем с подвесной изоляцией труб.; naim4: Диаметры трубопроводов, мм:; naim5: 350; naim6: . | км |  | 221 |  | 1000
5 | 3 | 1 | 123 | 10 |  | naim1: Наружные тепловые сети.; naim2: Водоводы в непроходных прямоугольных каналах со стенками из кирпича или бетонных блоков с гидроизоляцией или попутным дренажем с подвесной изоляцией труб.; naim4: Диаметры трубопроводов, мм:; naim5: 400; naim6: . | км |  | 259 |  | 1000
5 | 3 | 1 | 123 | 11 |  | naim1: Наружные тепловые сети.; naim2: Водоводы в непроходных прямоугольных каналах со стенками из кирпича или бетонных блоков с гидроизоляцией или попутным дренажем с подвесной изоляцией труб.; naim4: Диаметры трубопроводов, мм:; naim5: 450; naim6: . | км |  | 277 |  | 1000
5 | 3 | 1 | 123 | 12 |  | naim1: Наружные тепловые сети.; naim2: Водоводы в непроходных прямоугольных каналах со стенками из кирпича или бетонных блоков с гидроизоляцией или попутным дренажем с подвесной изоляцией труб.; naim4: Диаметры трубопроводов, мм:; naim5: 500; naim6: . | км |  | 207 |  | 1000
5 | 3 | 1 | 123 | 13 |  | naim1: Наружные тепловые сети.; naim2: Водоводы в непроходных прямоугольных каналах со стенками из кирпича или бетонных блоков с гидроизоляцией или попутным дренажем с подвесной изоляцией труб.; naim4: Диаметры трубопроводов, мм:; naim5: 600; naim6: . | км |  | 344 |  | 1000
5 | 3 | 1 | 123 | 14 |  | naim1: Наружные тепловые сети.; naim2: Водоводы в непроходных прямоугольных каналах со стенками из кирпича или бетонных блоков с гидроизоляцией или попутным дренажем с подвесной изоляцией труб.; naim4: Диаметры трубопроводов, мм:; naim5: 700; naim6: . | км |  | 422 |  | 1000
5 | 3 | 1 | 124 | 1 |  | naim1: Наружные тепловые сети.; naim2: Водоводы в непроходных унифицированных сборных железобетонных каналах без гидроизоляции или попутного дренажа с подвесной изоляцией труб.; naim4: Диаметры трубопроводов, мм:; naim5: 40-50; naim6: . | км |  | 79 |  | 1000
5 | 3 | 1 | 124 | 2 |  | naim1: Наружные тепловые сети.; naim2: Водоводы в непроходных унифицированных сборных железобетонных каналах без гидроизоляции или попутного дренажа с подвесной изоляцией труб.; naim4: Диаметры трубопроводов, мм:; naim5: 70-80; naim6: . | км |  | 83 |  | 1000
5 | 3 | 1 | 124 | 3 |  | naim1: Наружные тепловые сети.; naim2: Водоводы в непроходных унифицированных сборных железобетонных каналах без гидроизоляции или попутного дренажа с подвесной изоляцией труб.; naim4: Диаметры трубопроводов, мм:; naim5: 100; naim6: . | км |  | 96 |  | 1000
5 | 3 | 1 | 124 | 4 |  | naim1: Наружные тепловые сети.; naim2: Водоводы в непроходных унифицированных сборных железобетонных каналах без гидроизоляции или попутного дренажа с подвесной изоляцией труб.; naim4: Диаметры трубопроводов, мм:; naim5: 125; naim6: . | км |  | 103 |  | 1000
5 | 3 | 1 | 124 | 5 |  | naim1: Наружные тепловые сети.; naim2: Водоводы в непроходных унифицированных сборных железобетонных каналах без гидроизоляции или попутного дренажа с подвесной изоляцией труб.; naim4: Диаметры трубопроводов, мм:; naim5: 150; naim6: . | км |  | 106 |  | 1000
5 | 3 | 1 | 124 | 6 |  | naim1: Наружные тепловые сети.; naim2: Водоводы в непроходных унифицированных сборных железобетонных каналах без гидроизоляции или попутного дренажа с подвесной изоляцией труб.; naim4: Диаметры трубопроводов, мм:; naim5: 200; naim6: . | км |  | 159 |  | 1000
5 | 3 | 1 | 124 | 7 |  | naim1: Наружные тепловые сети.; naim2: Водоводы в непроходных унифицированных сборных железобетонных каналах без гидроизоляции или попутного дренажа с подвесной изоляцией труб.; naim4: Диаметры трубопроводов, мм:; naim5: 250; naim6: . | км |  | 167 |  | 1000
5 | 3 | 1 | 124 | 8 |  | naim1: Наружные тепловые сети.; naim2: Водоводы в непроходных унифицированных сборных железобетонных каналах без гидроизоляции или попутного дренажа с подвесной изоляцией труб.; naim4: Диаметры трубопроводов, мм:; naim5: 300; naim6: . | км |  | 225 |  | 1000
5 | 3 | 1 | 124 | 9 |  | naim1: Наружные тепловые сети.; naim2: Водоводы в непроходных унифицированных сборных железобетонных каналах без гидроизоляции или попутного дренажа с подвесной изоляцией труб.; naim4: Диаметры трубопроводов, мм:; naim5: 350; naim6: . | км |  | 240 |  | 1000
5 | 3 | 1 | 124 | 10 |  | naim1: Наружные тепловые сети.; naim2: Водоводы в непроходных унифицированных сборных железобетонных каналах без гидроизоляции или попутного дренажа с подвесной изоляцией труб.; naim4: Диаметры трубопроводов, мм:; naim5: 400; naim6: . | км |  | 247» |  | 1000
5 | 3 | 1 | 124 | 11 |  | naim1: Наружные тепловые сети.; naim2: Водоводы в непроходных унифицированных сборных железобетонных каналах без гидроизоляции или попутного дренажа с подвесной изоляцией труб.; naim4: Диаметры трубопроводов, мм:; naim5: 450; naim6: . | км |  | 266 |  | 1000
5 | 3 | 1 | 124 | 12 |  | naim1: Наружные тепловые сети.; naim2: Водоводы в непроходных унифицированных сборных железобетонных каналах без гидроизоляции или попутного дренажа с подвесной изоляцией труб.; naim4: Диаметры трубопроводов, мм:; naim5: 500; naim6: . | км |  | 358 |  | 1000
5 | 3 | 1 | 124 | 13 |  | naim1: Наружные тепловые сети.; naim2: Водоводы в непроходных унифицированных сборных железобетонных каналах без гидроизоляции или попутного дренажа с подвесной изоляцией труб.; naim4: Диаметры трубопроводов, мм:; naim5: 600; naim6: . | км |  | 436 |  | 1000
5 | 3 | 1 | 124 | 14 |  | naim1: Наружные тепловые сети.; naim2: Водоводы в непроходных унифицированных сборных железобетонных каналах без гидроизоляции или попутного дренажа с подвесной изоляцией труб.; naim4: Диаметры трубопроводов, мм:; naim5: 700; naim6: . | км |  | 470 |  | 1000
5 | 3 | 1 | 124 | 15 |  | naim1: Наружные тепловые сети.; naim2: Водоводы в непроходных унифицированных сборных железобетонных каналах без гидроизоляции или попутного дренажа с подвесной изоляцией труб.; naim4: Диаметры трубопроводов, мм:; naim5: 800; naim6: . | км |  | 483 |  | 1000
5 | 3 | 1 | 124 | 16 |  | naim1: Наружные тепловые сети.; naim2: Водоводы в непроходных унифицированных сборных железобетонных каналах без гидроизоляции или попутного дренажа с подвесной изоляцией труб.; naim4: Диаметры трубопроводов, мм:; naim5: 900; naim6: . | км |  | 591 |  | 1000
5 | 3 | 1 | 124 | 17 |  | naim1: Наружные тепловые сети.; naim2: Водоводы в непроходных унифицированных сборных железобетонных каналах без гидроизоляции или попутного дренажа с подвесной изоляцией труб.; naim4: Диаметры трубопроводов, мм:; naim5: 1000; naim6: . | км |  | 631 |  | 1000
5 | 3 | 1 | 124 | 18 |  | naim1: Наружные тепловые сети.; naim2: Водоводы в непроходных унифицированных сборных железобетонных каналах без гидроизоляции или попутного дренажа с подвесной изоляцией труб.; naim4: Диаметры трубопроводов, мм:; naim5: 1200; naim6: . | км |  | 790 |  | 1000
5 | 3 | 1 | 125 | 1 |  | naim1: Наружные тепловые сети.; naim2: Водоводы в непроходных унифицированных сборных железобетонных каналах с гидроизоляцией или попутным дренажем с подвесной изоляцией труб.; naim4: Диаметры трубопроводов, мм:; naim5: 40-50; naim6: . | км |  | 130 |  | 1000
5 | 3 | 1 | 125 | 2 |  | naim1: Наружные тепловые сети.; naim2: Водоводы в непроходных унифицированных сборных железобетонных каналах с гидроизоляцией или попутным дренажем с подвесной изоляцией труб.; naim4: Диаметры трубопроводов, мм:; naim5: 70-80; naim6: . | км |  | 135 |  | 1000
5 | 3 | 1 | 125 | 3 |  | naim1: Наружные тепловые сети.; naim2: Водоводы в непроходных унифицированных сборных железобетонных каналах с гидроизоляцией или попутным дренажем с подвесной изоляцией труб.; naim4: Диаметры трубопроводов, мм:; naim5: 100; naim6: . | км |  | 162 |  | 1000
5 | 3 | 1 | 125 | 4 |  | naim1: Наружные тепловые сети.; naim2: Водоводы в непроходных унифицированных сборных железобетонных каналах с гидроизоляцией или попутным дренажем с подвесной изоляцией труб.; naim4: Диаметры трубопроводов, мм:; naim5: 125; naim6: . | км |  | 168 |  | 1000
5 | 3 | 1 | 125 | 5 |  | naim1: Наружные тепловые сети.; naim2: Водоводы в непроходных унифицированных сборных железобетонных каналах с гидроизоляцией или попутным дренажем с подвесной изоляцией труб.; naim4: Диаметры трубопроводов, мм:; naim5: 150; naim6: . | км |  | 172 |  | 1000
5 | 3 | 1 | 125 | 6 |  | naim1: Наружные тепловые сети.; naim2: Водоводы в непроходных унифицированных сборных железобетонных каналах с гидроизоляцией или попутным дренажем с подвесной изоляцией труб.; naim4: Диаметры трубопроводов, мм:; naim5: 200; naim6: . | км |  | 228 |  | 1000
5 | 3 | 1 | 125 | 7 |  | naim1: Наружные тепловые сети.; naim2: Водоводы в непроходных унифицированных сборных железобетонных каналах с гидроизоляцией или попутным дренажем с подвесной изоляцией труб.; naim4: Диаметры трубопроводов, мм:; naim5: 250; naim6: . | км |  | 230 |  | 1000
5 | 3 | 1 | 125 | 8 |  | naim1: Наружные тепловые сети.; naim2: Водоводы в непроходных унифицированных сборных железобетонных каналах с гидроизоляцией или попутным дренажем с подвесной изоляцией труб.; naim4: Диаметры трубопроводов, мм:; naim5: 300; naim6: . | км |  | 289 |  | 1000
5 | 3 | 1 | 125 | 9 |  | naim1: Наружные тепловые сети.; naim2: Водоводы в непроходных унифицированных сборных железобетонных каналах с гидроизоляцией или попутным дренажем с подвесной изоляцией труб.; naim4: Диаметры трубопроводов, мм:; naim5: 350; naim6: . | км |  | 304 |  | 1000
5 | 3 | 1 | 125 | 10 |  | naim1: Наружные тепловые сети.; naim2: Водоводы в непроходных унифицированных сборных железобетонных каналах с гидроизоляцией или попутным дренажем с подвесной изоляцией труб.; naim4: Диаметры трубопроводов, мм:; naim5: 400; naim6: . | км |  | 310 |  | 1000
5 | 3 | 1 | 125 | 11 |  | naim1: Наружные тепловые сети.; naim2: Водоводы в непроходных унифицированных сборных железобетонных каналах с гидроизоляцией или попутным дренажем с подвесной изоляцией труб.; naim4: Диаметры трубопроводов, мм:; naim5: 450; naim6: . | км |  | 329 |  | 1000
5 | 3 | 1 | 125 | 12 |  | naim1: Наружные тепловые сети.; naim2: Водоводы в непроходных унифицированных сборных железобетонных каналах с гидроизоляцией или попутным дренажем с подвесной изоляцией труб.; naim4: Диаметры трубопроводов, мм:; naim5: 500; naim6: . | км |  | 410 |  | 1000
5 | 3 | 1 | 125 | 13 |  | naim1: Наружные тепловые сети.; naim2: Водоводы в непроходных унифицированных сборных железобетонных каналах с гидроизоляцией или попутным дренажем с подвесной изоляцией труб.; naim4: Диаметры трубопроводов, мм:; naim5: 600; naim6: . | км |  | 515 |  | 1000
5 | 3 | 1 | 125 | 14 |  | naim1: Наружные тепловые сети.; naim2: Водоводы в непроходных унифицированных сборных железобетонных каналах с гидроизоляцией или попутным дренажем с подвесной изоляцией труб.; naim4: Диаметры трубопроводов, мм:; naim5: 700; naim6: . | км |  | 660 |  | 1000
5 | 3 | 1 | 125 | 15 |  | naim1: Наружные тепловые сети.; naim2: Водоводы в непроходных унифицированных сборных железобетонных каналах с гидроизоляцией или попутным дренажем с подвесной изоляцией труб.; naim4: Диаметры трубопроводов, мм:; naim5: 800; naim6: . | км |  | 674 |  | 1000
5 | 3 | 1 | 125 | 16 |  | naim1: Наружные тепловые сети.; naim2: Водоводы в непроходных унифицированных сборных железобетонных каналах с гидроизоляцией или попутным дренажем с подвесной изоляцией труб.; naim4: Диаметры трубопроводов, мм:; naim5: 900; naim6: . | км |  | 784 |  | 1000
5 | 3 | 1 | 125 | 17 |  | naim1: Наружные тепловые сети.; naim2: Водоводы в непроходных унифицированных сборных железобетонных каналах с гидроизоляцией или попутным дренажем с подвесной изоляцией труб.; naim4: Диаметры трубопроводов, мм:; naim5: 1000; naim6: . | км |  | 845 |  | 1000
5 | 3 | 1 | 125 | 18 |  | naim1: Наружные тепловые сети.; naim2: Водоводы в непроходных унифицированных сборных железобетонных каналах с гидроизоляцией или попутным дренажем с подвесной изоляцией труб.; naim4: Диаметры трубопроводов, мм:; naim5: 1200; naim6: . | км |  | 1090 |  | 1000
5 | 3 | 1 | 126 | 1 |  | naim1: Наружные тепловые сети.; naim2: Водоводы в непроходных прямоугольных каналах со стенками из кирпича или бетонных блоков с засыпной изоляцией.; naim4: Диаметры трубопроводов, мм; naim5: 40-50; naim6: . | км |  | 38 |  | 1000
5 | 3 | 1 | 126 | 2 |  | naim1: Наружные тепловые сети.; naim2: Водоводы в непроходных прямоугольных каналах со стенками из кирпича или бетонных блоков с засыпной изоляцией.; naim4: Диаметры трубопроводов, мм; naim5: 70-80; naim6: . | км |  | 42 |  | 1000
5 | 3 | 1 | 126 | 3 |  | naim1: Наружные тепловые сети.; naim2: Водоводы в непроходных прямоугольных каналах со стенками из кирпича или бетонных блоков с засыпной изоляцией.; naim4: Диаметры трубопроводов, мм; naim5: 100; naim6: . | км |  | 48 |  | 1000
5 | 3 | 1 | 126 | 4 |  | naim1: Наружные тепловые сети.; naim2: Водоводы в непроходных прямоугольных каналах со стенками из кирпича или бетонных блоков с засыпной изоляцией.; naim4: Диаметры трубопроводов, мм; naim5: 125; naim6: . | км |  | 56 |  | 1000
5 | 3 | 1 | 126 | 5 |  | naim1: Наружные тепловые сети.; naim2: Водоводы в непроходных прямоугольных каналах со стенками из кирпича или бетонных блоков с засыпной изоляцией.; naim4: Диаметры трубопроводов, мм; naim5: 150; naim6: . | км |  | 58 |  | 1000
5 | 3 | 1 | 126 | 6 |  | naim1: Наружные тепловые сети.; naim2: Водоводы в непроходных прямоугольных каналах со стенками из кирпича или бетонных блоков с засыпной изоляцией.; naim4: Диаметры трубопроводов, мм; naim5: 200; naim6: . | км |  | 76 |  | 1000
5 | 3 | 1 | 126 | 7 |  | naim1: Наружные тепловые сети.; naim2: Водоводы в непроходных прямоугольных каналах со стенками из кирпича или бетонных блоков с засыпной изоляцией.; naim4: Диаметры трубопроводов, мм; naim5: 250; naim6: . | км |  | 94 |  | 1000
5 | 3 | 1 | 126 | 8 |  | naim1: Наружные тепловые сети.; naim2: Водоводы в непроходных прямоугольных каналах со стенками из кирпича или бетонных блоков с засыпной изоляцией.; naim4: Диаметры трубопроводов, мм; naim5: 300; naim6: . | км |  | 108 |  | 1000
5 | 3 | 1 | 126 | 9 |  | naim1: Наружные тепловые сети.; naim2: Водоводы в непроходных прямоугольных каналах со стенками из кирпича или бетонных блоков с засыпной изоляцией.; naim4: Диаметры трубопроводов, мм; naim5: 350; naim6: . | км |  | 134 |  | 1000
5 | 3 | 1 | 126 | 10 |  | naim1: Наружные тепловые сети.; naim2: Водоводы в непроходных прямоугольных каналах со стенками из кирпича или бетонных блоков с засыпной изоляцией.; naim4: Диаметры трубопроводов, мм; naim5: 400; naim6: . | км |  | 159 |  | 1000
5 | 3 | 1 | 126 | 11 |  | naim1: Наружные тепловые сети.; naim2: Водоводы в непроходных прямоугольных каналах со стенками из кирпича или бетонных блоков с засыпной изоляцией.; naim4: Диаметры трубопроводов, мм; naim5: 450; naim6: . | км |  | 174 |  | 1000
5 | 3 | 1 | 126 | 12 |  | naim1: Наружные тепловые сети.; naim2: Водоводы в непроходных прямоугольных каналах со стенками из кирпича или бетонных блоков с засыпной изоляцией.; naim4: Диаметры трубопроводов, мм; naim5: 500; naim6: . | км |  | 191 |  | 1000
5 | 3 | 1 | 126 | 13 |  | naim1: Наружные тепловые сети.; naim2: Водоводы в непроходных прямоугольных каналах со стенками из кирпича или бетонных блоков с засыпной изоляцией.; naim4: Диаметры трубопроводов, мм; naim5: 600; naim6: . | км |  | 224 |  | 1000
5 | 3 | 1 | 126 | 14 |  | naim1: Наружные тепловые сети.; naim2: Водоводы в непроходных прямоугольных каналах со стенками из кирпича или бетонных блоков с засыпной изоляцией.; naim4: Диаметры трубопроводов, мм; naim5: 700; naim6: . | км |  | 282 |  | 1000
5 | 3 | 1 | 127 | 1 |  | naim1: Наружные тепловые сети.; naim2: Водоводы в непроходных каналах из железобетонных сегментов конструкции МОСЭНЕРГОПРОЕКТА.; naim4: Диаметры трубопроводов, мм; naim5: 40-50; naim6: . | км |  | 39 |  | 1000
5 | 3 | 1 | 127 | 2 |  | naim1: Наружные тепловые сети.; naim2: Водоводы в непроходных каналах из железобетонных сегментов конструкции МОСЭНЕРГОПРОЕКТА.; naim4: Диаметры трубопроводов, мм; naim5: 70-80; naim6: . | км |  | 46 |  | 1000
5 | 3 | 1 | 127 | 3 |  | naim1: Наружные тепловые сети.; naim2: Водоводы в непроходных каналах из железобетонных сегментов конструкции МОСЭНЕРГОПРОЕКТА.; naim4: Диаметры трубопроводов, мм; naim5: 100; naim6: . | км |  | 56 |  | 1000
5 | 3 | 1 | 127 | 4 |  | naim1: Наружные тепловые сети.; naim2: Водоводы в непроходных каналах из железобетонных сегментов конструкции МОСЭНЕРГОПРОЕКТА.; naim4: Диаметры трубопроводов, мм; naim5: 125; naim6: . | км |  | 71 |  | 1000
5 | 3 | 1 | 127 | 5 |  | naim1: Наружные тепловые сети.; naim2: Водоводы в непроходных каналах из железобетонных сегментов конструкции МОСЭНЕРГОПРОЕКТА.; naim4: Диаметры трубопроводов, мм; naim5: 150; naim6: . | км |  | 74 |  | 1000
5 | 3 | 1 | 127 | 6 |  | naim1: Наружные тепловые сети.; naim2: Водоводы в непроходных каналах из железобетонных сегментов конструкции МОСЭНЕРГОПРОЕКТА.; naim4: Диаметры трубопроводов, мм; naim5: 200; naim6: . | км |  | 99 |  | 1000
5 | 3 | 1 | 127 | 7 |  | naim1: Наружные тепловые сети.; naim2: Водоводы в непроходных каналах из железобетонных сегментов конструкции МОСЭНЕРГОПРОЕКТА.; naim4: Диаметры трубопроводов, мм; naim5: 250; naim6: . | км |  | 112 |  | 1000
5 | 3 | 1 | 127 | 8 |  | naim1: Наружные тепловые сети.; naim2: Водоводы в непроходных каналах из железобетонных сегментов конструкции МОСЭНЕРГОПРОЕКТА.; naim4: Диаметры трубопроводов, мм; naim5: 300; naim6: . | км |  | 128 |  | 1000
5 | 3 | 1 | 127 | 9 |  | naim1: Наружные тепловые сети.; naim2: Водоводы в непроходных каналах из железобетонных сегментов конструкции МОСЭНЕРГОПРОЕКТА.; naim4: Диаметры трубопроводов, мм; naim5: 350; naim6: . | км |  | 158 |  | 1000
5 | 3 | 1 | 127 | 10 |  | naim1: Наружные тепловые сети.; naim2: Водоводы в непроходных каналах из железобетонных сегментов конструкции МОСЭНЕРГОПРОЕКТА.; naim4: Диаметры трубопроводов, мм; naim5: 400; naim6: . | км |  | 188 |  | 1000
5 | 3 | 1 | 127 | 11 |  | naim1: Наружные тепловые сети.; naim2: Водоводы в непроходных каналах из железобетонных сегментов конструкции МОСЭНЕРГОПРОЕКТА.; naim4: Диаметры трубопроводов, мм; naim5: 450; naim6: . | км |  | 194 |  | 1000
5 | 3 | 1 | 127 | 12 |  | naim1: Наружные тепловые сети.; naim2: Водоводы в непроходных каналах из железобетонных сегментов конструкции МОСЭНЕРГОПРОЕКТА.; naim4: Диаметры трубопроводов, мм; naim5: 500; naim6: . | км |  | 228 |  | 1000
5 | 3 | 1 | 127 | 13 |  | naim1: Наружные тепловые сети.; naim2: Водоводы в непроходных каналах из железобетонных сегментов конструкции МОСЭНЕРГОПРОЕКТА.; naim4: Диаметры трубопроводов, мм; naim5: 600; naim6: . | км |  | 274 |  | 1000
5 | 3 | 1 | 128 | 1 |  | naim1: Наружные тепловые сети.; naim2: Водоводы в полупроходных каналах со стенками из кирпича без попутного дренажа.; naim4: Диаметры трубопроводов, мм:; naim5: 250; naim6: . | км |  | 201 |  | 1000
5 | 3 | 1 | 128 | 2 |  | naim1: Наружные тепловые сети.; naim2: Водоводы в полупроходных каналах со стенками из кирпича без попутного дренажа.; naim4: Диаметры трубопроводов, мм:; naim5: 300; naim6: . | км |  | 210 |  | 1000
5 | 3 | 1 | 128 | 3 |  | naim1: Наружные тепловые сети.; naim2: Водоводы в полупроходных каналах со стенками из кирпича без попутного дренажа.; naim4: Диаметры трубопроводов, мм:; naim5: 350; naim6: . | км |  | 227 |  | 1000
5 | 3 | 1 | 128 | 4 |  | naim1: Наружные тепловые сети.; naim2: Водоводы в полупроходных каналах со стенками из кирпича без попутного дренажа.; naim4: Диаметры трубопроводов, мм:; naim5: 400; naim6: . | км |  | 267 |  | 1000
5 | 3 | 1 | 128 | 5 |  | naim1: Наружные тепловые сети.; naim2: Водоводы в полупроходных каналах со стенками из кирпича без попутного дренажа.; naim4: Диаметры трубопроводов, мм:; naim5: 500; naim6: . | км |  | 300 |  | 1000
5 | 3 | 1 | 129 | 1 |  | naim1: Наружные тепловые сети.; naim2: Водоводы в полупроходных каналах со стенками из кирпича с попутным дренажем.; naim4: Диаметры трубопроводов, мм:; naim5: 250; naim6: . | км |  | 270 |  | 1000
5 | 3 | 1 | 129 | 2 |  | naim1: Наружные тепловые сети.; naim2: Водоводы в полупроходных каналах со стенками из кирпича с попутным дренажем.; naim4: Диаметры трубопроводов, мм:; naim5: 300; naim6: . | км |  | 279 |  | 1000
5 | 3 | 1 | 129 | 3 |  | naim1: Наружные тепловые сети.; naim2: Водоводы в полупроходных каналах со стенками из кирпича с попутным дренажем.; naim4: Диаметры трубопроводов, мм:; naim5: 350; naim6: . | км |  | 296 |  | 1000
5 | 3 | 1 | 129 | 4 |  | naim1: Наружные тепловые сети.; naim2: Водоводы в полупроходных каналах со стенками из кирпича с попутным дренажем.; naim4: Диаметры трубопроводов, мм:; naim5: 400; naim6: . | км |  | 343 |  | 1000
5 | 3 | 1 | 129 | 5 |  | naim1: Наружные тепловые сети.; naim2: Водоводы в полупроходных каналах со стенками из кирпича с попутным дренажем.; naim4: Диаметры трубопроводов, мм:; naim5: 500; naim6: . | км |  | 395 |  | 1000
5 | 3 | 1 | 130 | 1 |  | naim1: Наружные тепловые сети.; naim2: Водоводы в полупроходных каналах со стенками из железобетонных блоков без попутного дренажа.; naim4: Диаметры трубопроводов, мм:; naim5: 250; naim6: . | км |  | 235 |  | 1000
5 | 3 | 1 | 130 | 2 |  | naim1: Наружные тепловые сети.; naim2: Водоводы в полупроходных каналах со стенками из железобетонных блоков без попутного дренажа.; naim4: Диаметры трубопроводов, мм:; naim5: 300; naim6: . | км |  | 244 |  | 1000
5 | 3 | 1 | 130 | 3 |  | naim1: Наружные тепловые сети.; naim2: Водоводы в полупроходных каналах со стенками из железобетонных блоков без попутного дренажа.; naim4: Диаметры трубопроводов, мм:; naim5: 350; naim6: . | км |  | 260 |  | 1000
5 | 3 | 1 | 130 | 4 |  | naim1: Наружные тепловые сети.; naim2: Водоводы в полупроходных каналах со стенками из железобетонных блоков без попутного дренажа.; naim4: Диаметры трубопроводов, мм:; naim5: 400; naim6: . | км |  | 329 |  | 1000
5 | 3 | 1 | 130 | 5 |  | naim1: Наружные тепловые сети.; naim2: Водоводы в полупроходных каналах со стенками из железобетонных блоков без попутного дренажа.; naim4: Диаметры трубопроводов, мм:; naim5: 500; naim6: . | км |  | 350 |  | 1000
5 | 3 | 1 | 131 | 1 |  | naim1: Наружные тепловые сети.; naim2: Водоводы в полупроходных каналах со стенками из железобетонных блоков с попутным дренажом.; naim4: Диаметры трубопроводов, мм:; naim5: 250; naim6: . | км |  | 285 |  | 1000
5 | 3 | 1 | 131 | 2 |  | naim1: Наружные тепловые сети.; naim2: Водоводы в полупроходных каналах со стенками из железобетонных блоков с попутным дренажом.; naim4: Диаметры трубопроводов, мм:; naim5: 300; naim6: . | км |  | 295 |  | 1000
5 | 3 | 1 | 131 | 3 |  | naim1: Наружные тепловые сети.; naim2: Водоводы в полупроходных каналах со стенками из железобетонных блоков с попутным дренажом.; naim4: Диаметры трубопроводов, мм:; naim5: 350; naim6: . | км |  | 308 |  | 1000
5 | 3 | 1 | 131 | 4 |  | naim1: Наружные тепловые сети.; naim2: Водоводы в полупроходных каналах со стенками из железобетонных блоков с попутным дренажом.; naim4: Диаметры трубопроводов, мм:; naim5: 400; naim6: . | км |  | 379 |  | 1000
5 | 3 | 1 | 131 | 5 |  | naim1: Наружные тепловые сети.; naim2: Водоводы в полупроходных каналах со стенками из железобетонных блоков с попутным дренажом.; naim4: Диаметры трубопроводов, мм:; naim5: 500; naim6: . | км |  | 409 |  | 1000
5 | 3 | 1 | 132 | 1 |  | naim1: Наружные тепловые сети.; naim2: Водоводы в унифицированных сборных железобетонных полупроходных каналах без гидроизоляции с подвижной изоляцией труб.; naim4: Диаметры трубопроводов, мм:; naim5: 250; naim6: . | км |  | 266 |  | 1000
5 | 3 | 1 | 132 | 2 |  | naim1: Наружные тепловые сети.; naim2: Водоводы в унифицированных сборных железобетонных полупроходных каналах без гидроизоляции с подвижной изоляцией труб.; naim4: Диаметры трубопроводов, мм:; naim5: 300; naim6: . | км |  | 279 |  | 1000
5 | 3 | 1 | 132 | 3 |  | naim1: Наружные тепловые сети.; naim2: Водоводы в унифицированных сборных железобетонных полупроходных каналах без гидроизоляции с подвижной изоляцией труб.; naim4: Диаметры трубопроводов, мм:; naim5: 350; naim6: . | км |  | 294 |  | 1000
5 | 3 | 1 | 132 | 4 |  | naim1: Наружные тепловые сети.; naim2: Водоводы в унифицированных сборных железобетонных полупроходных каналах без гидроизоляции с подвижной изоляцией труб.; naim4: Диаметры трубопроводов, мм:; naim5: 400; naim6: . | км |  | 354 |  | 1000
5 | 3 | 1 | 132 | 5 |  | naim1: Наружные тепловые сети.; naim2: Водоводы в унифицированных сборных железобетонных полупроходных каналах без гидроизоляции с подвижной изоляцией труб.; naim4: Диаметры трубопроводов, мм:; naim5: 450; naim6: . | км |  | 373 |  | 1000
5 | 3 | 1 | 132 | 6 |  | naim1: Наружные тепловые сети.; naim2: Водоводы в унифицированных сборных железобетонных полупроходных каналах без гидроизоляции с подвижной изоляцией труб.; naim4: Диаметры трубопроводов, мм:; naim5: 500; naim6: . | км |  | 391 |  | 1000
5 | 3 | 1 | 132 | 7 |  | naim1: Наружные тепловые сети.; naim2: Водоводы в унифицированных сборных железобетонных полупроходных каналах без гидроизоляции с подвижной изоляцией труб.; naim4: Диаметры трубопроводов, мм:; naim5: 600; naim6: . | км |  | 415 |  | 1000
5 | 3 | 1 | 132 | 8 |  | naim1: Наружные тепловые сети.; naim2: Водоводы в унифицированных сборных железобетонных полупроходных каналах без гидроизоляции с подвижной изоляцией труб.; naim4: Диаметры трубопроводов, мм:; naim5: 700; naim6: . | км |  | 613 |  | 1000
5 | 3 | 1 | 132 | 9 |  | naim1: Наружные тепловые сети.; naim2: Водоводы в унифицированных сборных железобетонных полупроходных каналах без гидроизоляции с подвижной изоляцией труб.; naim4: Диаметры трубопроводов, мм:; naim5: 800; naim6: . | км |  | 626 |  | 1000
5 | 3 | 1 | 132 | 10 |  | naim1: Наружные тепловые сети.; naim2: Водоводы в унифицированных сборных железобетонных полупроходных каналах без гидроизоляции с подвижной изоляцией труб.; naim4: Диаметры трубопроводов, мм:; naim5: 900; naim6: . | км |  | 667 |  | 1000
5 | 3 | 1 | 132 | 11 |  | naim1: Наружные тепловые сети.; naim2: Водоводы в унифицированных сборных железобетонных полупроходных каналах без гидроизоляции с подвижной изоляцией труб.; naim4: Диаметры трубопроводов, мм:; naim5: 1000; naim6: . | км |  | 707 |  | 1000
5 | 3 | 1 | 133 | 1 |  | naim1: Наружные тепловые сети.; naim2: Водоводы в унифицированных сборных железобетонных полупроходных каналах с гидроизоляцией с подвесной изоляцией труб.; naim4: Диаметры трубопроводов, мм:; naim5: 250; naim6: . | км |  | 367 |  | 1000
5 | 3 | 1 | 133 | 2 |  | naim1: Наружные тепловые сети.; naim2: Водоводы в унифицированных сборных железобетонных полупроходных каналах с гидроизоляцией с подвесной изоляцией труб.; naim4: Диаметры трубопроводов, мм:; naim5: 300; naim6: . | км |  | 380 |  | 1000
5 | 3 | 1 | 133 | 3 |  | naim1: Наружные тепловые сети.; naim2: Водоводы в унифицированных сборных железобетонных полупроходных каналах с гидроизоляцией с подвесной изоляцией труб.; naim4: Диаметры трубопроводов, мм:; naim5: 350; naim6: . | км |  | 395 |  | 1000
5 | 3 | 1 | 133 | 4 |  | naim1: Наружные тепловые сети.; naim2: Водоводы в унифицированных сборных железобетонных полупроходных каналах с гидроизоляцией с подвесной изоляцией труб.; naim4: Диаметры трубопроводов, мм:; naim5: 400; naim6: . | км |  | 453 |  | 1000
5 | 3 | 1 | 133 | 5 |  | naim1: Наружные тепловые сети.; naim2: Водоводы в унифицированных сборных железобетонных полупроходных каналах с гидроизоляцией с подвесной изоляцией труб.; naim4: Диаметры трубопроводов, мм:; naim5: 450; naim6: . | км |  | 472 |  | 1000
5 | 3 | 1 | 133 | 6 |  | naim1: Наружные тепловые сети.; naim2: Водоводы в унифицированных сборных железобетонных полупроходных каналах с гидроизоляцией с подвесной изоляцией труб.; naim4: Диаметры трубопроводов, мм:; naim5: 500; naim6: . | км |  | 490 |  | 1000
5 | 3 | 1 | 133 | 7 |  | naim1: Наружные тепловые сети.; naim2: Водоводы в унифицированных сборных железобетонных полупроходных каналах с гидроизоляцией с подвесной изоляцией труб.; naim4: Диаметры трубопроводов, мм:; naim5: 600; naim6: . | км |  | 514 |  | 1000
5 | 3 | 1 | 133 | 8 |  | naim1: Наружные тепловые сети.; naim2: Водоводы в унифицированных сборных железобетонных полупроходных каналах с гидроизоляцией с подвесной изоляцией труб.; naim4: Диаметры трубопроводов, мм:; naim5: 700; naim6: . | км |  | 725 |  | 1000
5 | 3 | 1 | 133 | 9 |  | naim1: Наружные тепловые сети.; naim2: Водоводы в унифицированных сборных железобетонных полупроходных каналах с гидроизоляцией с подвесной изоляцией труб.; naim4: Диаметры трубопроводов, мм:; naim5: 800; naim6: . | км |  | 738 |  | 1000
5 | 3 | 1 | 133 | 10 |  | naim1: Наружные тепловые сети.; naim2: Водоводы в унифицированных сборных железобетонных полупроходных каналах с гидроизоляцией с подвесной изоляцией труб.; naim4: Диаметры трубопроводов, мм:; naim5: 900; naim6: . | км |  | 780 |  | 1000
5 | 3 | 1 | 133 | 11 |  | naim1: Наружные тепловые сети.; naim2: Водоводы в унифицированных сборных железобетонных полупроходных каналах с гидроизоляцией с подвесной изоляцией труб.; naim4: Диаметры трубопроводов, мм:; naim5: 1000; naim6: . | км |  | 819 |  | 1000
5 | 3 | 1 | 134 | 1 |  | naim1: Наружные тепловые сети.; naim2: Водоводы в полупроходных каналах, сооруженных щитовым способом.; naim4: Диаметры трубопроводов, мм:; naim5: 200; naim6: . | км |  | 537 |  | 1000
5 | 3 | 1 | 134 | 2 |  | naim1: Наружные тепловые сети.; naim2: Водоводы в полупроходных каналах, сооруженных щитовым способом.; naim4: Диаметры трубопроводов, мм:; naim5: 250; naim6: . | км |  | 714 |  | 1000
5 | 3 | 1 | 134 | 3 |  | naim1: Наружные тепловые сети.; naim2: Водоводы в полупроходных каналах, сооруженных щитовым способом.; naim4: Диаметры трубопроводов, мм:; naim5: 303; naim6: . | км |  | 726 |  | 1000
5 | 3 | 1 | 134 | 4 |  | naim1: Наружные тепловые сети.; naim2: Водоводы в полупроходных каналах, сооруженных щитовым способом.; naim4: Диаметры трубопроводов, мм:; naim5: 350; naim6: . | км |  | 740 |  | 1000
5 | 3 | 1 | 134 | 5 |  | naim1: Наружные тепловые сети.; naim2: Водоводы в полупроходных каналах, сооруженных щитовым способом.; naim4: Диаметры трубопроводов, мм:; naim5: 400; naim6: . | км |  | 1090 |  | 1000
5 | 3 | 1 | 134 | 6 |  | naim1: Наружные тепловые сети.; naim2: Водоводы в полупроходных каналах, сооруженных щитовым способом.; naim4: Диаметры трубопроводов, мм:; naim5: 450; naim6: . | км |  | 1110 |  | 1000
5 | 3 | 1 | 134 | 7 |  | naim1: Наружные тепловые сети.; naim2: Водоводы в полупроходных каналах, сооруженных щитовым способом.; naim4: Диаметры трубопроводов, мм:; naim5: 509; naim6: . | км |  | 1470 |  | 1000
5 | 3 | 1 | 134 | 8 |  | naim1: Наружные тепловые сети.; naim2: Водоводы в полупроходных каналах, сооруженных щитовым способом.; naim4: Диаметры трубопроводов, мм:; naim5: 600; naim6: . | км |  | 1490 |  | 1000
5 | 3 | 1 | 135 | 1 |  | naim1: Наружные тепловые сети.; naim2: Водоводы бесканальной прокладки в монолитной армопенобетонной изоляции без попутного дренажа.; naim4: Диаметры трубопроводов, мм:; naim5: 40-50; naim6: . | км |  | 74 |  | 1000
5 | 3 | 1 | 135 | 2 |  | naim1: Наружные тепловые сети.; naim2: Водоводы бесканальной прокладки в монолитной армопенобетонной изоляции без попутного дренажа.; naim4: Диаметры трубопроводов, мм:; naim5: 70-80; naim6: . | км |  | 79 |  | 1000
5 | 3 | 1 | 135 | 3 |  | naim1: Наружные тепловые сети.; naim2: Водоводы бесканальной прокладки в монолитной армопенобетонной изоляции без попутного дренажа.; naim4: Диаметры трубопроводов, мм:; naim5: 100; naim6: . | км |  | 90 |  | 1000
5 | 3 | 1 | 135 | 4 |  | naim1: Наружные тепловые сети.; naim2: Водоводы бесканальной прокладки в монолитной армопенобетонной изоляции без попутного дренажа.; naim4: Диаметры трубопроводов, мм:; naim5: 125; naim6: . | км |  | 95 |  | 1000
5 | 3 | 1 | 135 | 5 |  | naim1: Наружные тепловые сети.; naim2: Водоводы бесканальной прокладки в монолитной армопенобетонной изоляции без попутного дренажа.; naim4: Диаметры трубопроводов, мм:; naim5: 150; naim6: . | км |  | 107 |  | 1000
5 | 3 | 1 | 135 | 6 |  | naim1: Наружные тепловые сети.; naim2: Водоводы бесканальной прокладки в монолитной армопенобетонной изоляции без попутного дренажа.; naim4: Диаметры трубопроводов, мм:; naim5: 200; naim6: . | км |  | 128 |  | 1000
5 | 3 | 1 | 135 | 7 |  | naim1: Наружные тепловые сети.; naim2: Водоводы бесканальной прокладки в монолитной армопенобетонной изоляции без попутного дренажа.; naim4: Диаметры трубопроводов, мм:; naim5: 250; naim6: . | км |  | 150 |  | 1000
5 | 3 | 1 | 135 | 8 |  | naim1: Наружные тепловые сети.; naim2: Водоводы бесканальной прокладки в монолитной армопенобетонной изоляции без попутного дренажа.; naim4: Диаметры трубопроводов, мм:; naim5: 300; naim6: . | км |  | 158 |  | 1000
5 | 3 | 1 | 135 | 9 |  | naim1: Наружные тепловые сети.; naim2: Водоводы бесканальной прокладки в монолитной армопенобетонной изоляции без попутного дренажа.; naim4: Диаметры трубопроводов, мм:; naim5: 350; naim6: . | км |  | 183 |  | 1000
5 | 3 | 1 | 135 | 10 |  | naim1: Наружные тепловые сети.; naim2: Водоводы бесканальной прокладки в монолитной армопенобетонной изоляции без попутного дренажа.; naim4: Диаметры трубопроводов, мм:; naim5: 400; naim6: . | км |  | 208 |  | 1000
5 | 3 | 1 | 135 | 11 |  | naim1: Наружные тепловые сети.; naim2: Водоводы бесканальной прокладки в монолитной армопенобетонной изоляции без попутного дренажа.; naim4: Диаметры трубопроводов, мм:; naim5: 450; naim6: . | км |  | 236 |  | 1000
5 | 3 | 1 | 135 | 12 |  | naim1: Наружные тепловые сети.; naim2: Водоводы бесканальной прокладки в монолитной армопенобетонной изоляции без попутного дренажа.; naim4: Диаметры трубопроводов, мм:; naim5: 500; naim6: . | км |  | 240 |  | 1000
5 | 3 | 1 | 135 | 13 |  | naim1: Наружные тепловые сети.; naim2: Водоводы бесканальной прокладки в монолитной армопенобетонной изоляции без попутного дренажа.; naim4: Диаметры трубопроводов, мм:; naim5: 600; naim6: . | км |  | 291 |  | 1000
5 | 3 | 1 | 135 | 14 |  | naim1: Наружные тепловые сети.; naim2: Водоводы бесканальной прокладки в монолитной армопенобетонной изоляции без попутного дренажа.; naim4: Диаметры трубопроводов, мм:; naim5: 700; naim6: . | км |  | 312 |  | 1000
5 | 3 | 1 | 135 | 15 |  | naim1: Наружные тепловые сети.; naim2: Водоводы бесканальной прокладки в монолитной армопенобетонной изоляции без попутного дренажа.; naim4: Диаметры трубопроводов, мм:; naim5: 800; naim6: . | км |  | 369 |  | 1000
5 | 3 | 1 | 135 | 16 |  | naim1: Наружные тепловые сети.; naim2: Водоводы бесканальной прокладки в монолитной армопенобетонной изоляции без попутного дренажа.; naim4: Диаметры трубопроводов, мм:; naim5: 900; naim6: . | км |  | 417 |  | 1000
5 | 3 | 1 | 135 | 17 |  | naim1: Наружные тепловые сети.; naim2: Водоводы бесканальной прокладки в монолитной армопенобетонной изоляции без попутного дренажа.; naim4: Диаметры трубопроводов, мм:; naim5: 1000; naim6: . | км |  | 458 |  | 1000
5 | 3 | 1 | 136 | 1 |  | naim1: Наружные тепловые сети.; naim2: Водоводы бесканальной прокладки в монолитной армопенобетонной изоляции с попутным дренажом.; naim4: Диаметры трубопроводов, мм:; naim5: 40-50; naim6: . | км |  | 100 |  | 1000
5 | 3 | 1 | 136 | 2 |  | naim1: Наружные тепловые сети.; naim2: Водоводы бесканальной прокладки в монолитной армопенобетонной изоляции с попутным дренажом.; naim4: Диаметры трубопроводов, мм:; naim5: 70-80; naim6: . | км |  | 107 |  | 1000
5 | 3 | 1 | 136 | 3 |  | naim1: Наружные тепловые сети.; naim2: Водоводы бесканальной прокладки в монолитной армопенобетонной изоляции с попутным дренажом.; naim4: Диаметры трубопроводов, мм:; naim5: 100; naim6: . | км |  | 118 |  | 1000
5 | 3 | 1 | 136 | 4 |  | naim1: Наружные тепловые сети.; naim2: Водоводы бесканальной прокладки в монолитной армопенобетонной изоляции с попутным дренажом.; naim4: Диаметры трубопроводов, мм:; naim5: 125; naim6: . | км |  | 109 |  | 1000
5 | 3 | 1 | 136 | 5 |  | naim1: Наружные тепловые сети.; naim2: Водоводы бесканальной прокладки в монолитной армопенобетонной изоляции с попутным дренажом.; naim4: Диаметры трубопроводов, мм:; naim5: 150; naim6: . | км |  | 136 |  | 1000
5 | 3 | 1 | 136 | 6 |  | naim1: Наружные тепловые сети.; naim2: Водоводы бесканальной прокладки в монолитной армопенобетонной изоляции с попутным дренажом.; naim4: Диаметры трубопроводов, мм:; naim5: 200; naim6: . | км |  | 160 |  | 1000
5 | 3 | 1 | 136 | 7 |  | naim1: Наружные тепловые сети.; naim2: Водоводы бесканальной прокладки в монолитной армопенобетонной изоляции с попутным дренажом.; naim4: Диаметры трубопроводов, мм:; naim5: 250; naim6: . | км |  | 183 |  | 1000
5 | 3 | 1 | 136 | 8 |  | naim1: Наружные тепловые сети.; naim2: Водоводы бесканальной прокладки в монолитной армопенобетонной изоляции с попутным дренажом.; naim4: Диаметры трубопроводов, мм:; naim5: 300; naim6: . | км |  | 215 |  | 1000
5 | 3 | 1 | 136 | 9 |  | naim1: Наружные тепловые сети.; naim2: Водоводы бесканальной прокладки в монолитной армопенобетонной изоляции с попутным дренажом.; naim4: Диаметры трубопроводов, мм:; naim5: 350; naim6: . | км |  | 225 |  | 1000
5 | 3 | 1 | 136 | 10 |  | naim1: Наружные тепловые сети.; naim2: Водоводы бесканальной прокладки в монолитной армопенобетонной изоляции с попутным дренажом.; naim4: Диаметры трубопроводов, мм:; naim5: 400; naim6: . | км |  | 249 |  | 1000
5 | 3 | 1 | 136 | 11 |  | naim1: Наружные тепловые сети.; naim2: Водоводы бесканальной прокладки в монолитной армопенобетонной изоляции с попутным дренажом.; naim4: Диаметры трубопроводов, мм:; naim5: 450; naim6: . | км |  | 281 |  | 1000
5 | 3 | 1 | 136 | 12 |  | naim1: Наружные тепловые сети.; naim2: Водоводы бесканальной прокладки в монолитной армопенобетонной изоляции с попутным дренажом.; naim4: Диаметры трубопроводов, мм:; naim5: 500; naim6: . | км |  | 285 |  | 1000
5 | 3 | 1 | 136 | 13 |  | naim1: Наружные тепловые сети.; naim2: Водоводы бесканальной прокладки в монолитной армопенобетонной изоляции с попутным дренажом.; naim4: Диаметры трубопроводов, мм:; naim5: 600; naim6: . | км |  | 338 |  | 1000
5 | 3 | 1 | 136 | 14 |  | naim1: Наружные тепловые сети.; naim2: Водоводы бесканальной прокладки в монолитной армопенобетонной изоляции с попутным дренажом.; naim4: Диаметры трубопроводов, мм:; naim5: 700; naim6: . | км |  | 362 |  | 1000
5 | 3 | 1 | 136 | 15 |  | naim1: Наружные тепловые сети.; naim2: Водоводы бесканальной прокладки в монолитной армопенобетонной изоляции с попутным дренажом.; naim4: Диаметры трубопроводов, мм:; naim5: 800; naim6: . | км |  | 421 |  | 1000
5 | 3 | 1 | 136 | 16 |  | naim1: Наружные тепловые сети.; naim2: Водоводы бесканальной прокладки в монолитной армопенобетонной изоляции с попутным дренажом.; naim4: Диаметры трубопроводов, мм:; naim5: 900; naim6: . | км |  | 465 |  | 1000
5 | 3 | 1 | 136 | 17 |  | naim1: Наружные тепловые сети.; naim2: Водоводы бесканальной прокладки в монолитной армопенобетонной изоляции с попутным дренажом.; naim4: Диаметры трубопроводов, мм:; naim5: 1000; naim6: . | км |  | 512 |  | 1000
5 | 3 | 1 | 137 | 1 |  | naim1: Наружные тепловые сети.; naim2: Паропроводы в непроходных прямоугольных каналах со стенками из кирпича или бетонных блоков без гидроизоляции или попутного дренажа с подвесной изоляцией труб.; naim4: Диаметры трубопроводов, мм:; naim5: 200/100; naim6: . | км |  | 92 |  | 1000
5 | 3 | 1 | 137 | 2 |  | naim1: Наружные тепловые сети.; naim2: Паропроводы в непроходных прямоугольных каналах со стенками из кирпича или бетонных блоков без гидроизоляции или попутного дренажа с подвесной изоляцией труб.; naim4: Диаметры трубопроводов, мм:; naim5: 250/100; naim6: . | км |  | 105 |  | 1000
5 | 3 | 1 | 137 | 3 |  | naim1: Наружные тепловые сети.; naim2: Паропроводы в непроходных прямоугольных каналах со стенками из кирпича или бетонных блоков без гидроизоляции или попутного дренажа с подвесной изоляцией труб.; naim4: Диаметры трубопроводов, мм:; naim5: 300/100; naim6: . | км |  | 122 |  | 1000
5 | 3 | 1 | 137 | 4 |  | naim1: Наружные тепловые сети.; naim2: Паропроводы в непроходных прямоугольных каналах со стенками из кирпича или бетонных блоков без гидроизоляции или попутного дренажа с подвесной изоляцией труб.; naim4: Диаметры трубопроводов, мм:; naim5: 350/150; naim6: . | км |  | 141 |  | 1000
5 | 3 | 1 | 137 | 5 |  | naim1: Наружные тепловые сети.; naim2: Паропроводы в непроходных прямоугольных каналах со стенками из кирпича или бетонных блоков без гидроизоляции или попутного дренажа с подвесной изоляцией труб.; naim4: Диаметры трубопроводов, мм:; naim5: 400/150; naim6: . | км |  | 149 |  | 1000
5 | 3 | 1 | 137 | 6 |  | naim1: Наружные тепловые сети.; naim2: Паропроводы в непроходных прямоугольных каналах со стенками из кирпича или бетонных блоков без гидроизоляции или попутного дренажа с подвесной изоляцией труб.; naim4: Диаметры трубопроводов, мм:; naim5: 450/200; naim6: . | км |  | 183 |  | 1000
5 | 3 | 1 | 137 | 7 |  | naim1: Наружные тепловые сети.; naim2: Паропроводы в непроходных прямоугольных каналах со стенками из кирпича или бетонных блоков без гидроизоляции или попутного дренажа с подвесной изоляцией труб.; naim4: Диаметры трубопроводов, мм:; naim5: 500/200; naim6: . | км |  | 196 |  | 1000
5 | 3 | 1 | 137 | 8 |  | naim1: Наружные тепловые сети.; naim2: Паропроводы в непроходных прямоугольных каналах со стенками из кирпича или бетонных блоков без гидроизоляции или попутного дренажа с подвесной изоляцией труб.; naim4: Диаметры трубопроводов, мм:; naim5: 600/250; naim6: . | км |  | 237 |  | 1000
5 | 3 | 1 | 137 | 9 |  | naim1: Наружные тепловые сети.; naim2: Паропроводы в непроходных прямоугольных каналах со стенками из кирпича или бетонных блоков без гидроизоляции или попутного дренажа с подвесной изоляцией труб.; naim4: Диаметры трубопроводов, мм:; naim5: 700/300; naim6: . | км |  | 295 |  | 1000
5 | 3 | 1 | 138 | 1 |  | naim1: Наружные тепловые сети.; naim2: Паропроводы в непроходных прямоугольных каналах со стенками из кирпича или бетонных блоков с гидроизоляцией или попутным дренажом с подвесной изоляцией труб.; naim4: Диаметры трубопроводов, мм:; naim5: 200/100; naim6: . | км |  | 144 |  | 1000
5 | 3 | 1 | 138 | 2 |  | naim1: Наружные тепловые сети.; naim2: Паропроводы в непроходных прямоугольных каналах со стенками из кирпича или бетонных блоков с гидроизоляцией или попутным дренажом с подвесной изоляцией труб.; naim4: Диаметры трубопроводов, мм:; naim5: 250/100; naim6: . | км |  | 160 |  | 1000
5 | 3 | 1 | 138 | 3 |  | naim1: Наружные тепловые сети.; naim2: Паропроводы в непроходных прямоугольных каналах со стенками из кирпича или бетонных блоков с гидроизоляцией или попутным дренажом с подвесной изоляцией труб.; naim4: Диаметры трубопроводов, мм:; naim5: 300/100; naim6: . | км |  | 179 |  | 1000
5 | 3 | 1 | 138 | 4 |  | naim1: Наружные тепловые сети.; naim2: Паропроводы в непроходных прямоугольных каналах со стенками из кирпича или бетонных блоков с гидроизоляцией или попутным дренажом с подвесной изоляцией труб.; naim4: Диаметры трубопроводов, мм:; naim5: 350/150; naim6: . | км |  | 203 |  | 1000
5 | 3 | 1 | 138 | 5 |  | naim1: Наружные тепловые сети.; naim2: Паропроводы в непроходных прямоугольных каналах со стенками из кирпича или бетонных блоков с гидроизоляцией или попутным дренажом с подвесной изоляцией труб.; naim4: Диаметры трубопроводов, мм:; naim5: 400/150; naim6: . | км |  | 227 |  | 1000
5 | 3 | 1 | 138 | 6 |  | naim1: Наружные тепловые сети.; naim2: Паропроводы в непроходных прямоугольных каналах со стенками из кирпича или бетонных блоков с гидроизоляцией или попутным дренажом с подвесной изоляцией труб.; naim4: Диаметры трубопроводов, мм:; naim5: 450/200; naim6: . | км |  | 250 |  | 1000
5 | 3 | 1 | 138 | 7 |  | naim1: Наружные тепловые сети.; naim2: Паропроводы в непроходных прямоугольных каналах со стенками из кирпича или бетонных блоков с гидроизоляцией или попутным дренажом с подвесной изоляцией труб.; naim4: Диаметры трубопроводов, мм:; naim5: 500/200; naim6: . | км |  | 269 |  | 1000
5 | 3 | 1 | 138 | 8 |  | naim1: Наружные тепловые сети.; naim2: Паропроводы в непроходных прямоугольных каналах со стенками из кирпича или бетонных блоков с гидроизоляцией или попутным дренажом с подвесной изоляцией труб.; naim4: Диаметры трубопроводов, мм:; naim5: 600/250; naim6: . | км |  | 315 |  | 1000
5 | 3 | 1 | 138 | 9 |  | naim1: Наружные тепловые сети.; naim2: Паропроводы в непроходных прямоугольных каналах со стенками из кирпича или бетонных блоков с гидроизоляцией или попутным дренажом с подвесной изоляцией труб.; naim4: Диаметры трубопроводов, мм:; naim5: 700/300; naim6: . | км |  | 388 |  | 1000
5 | 3 | 1 | 139 | 1 |  | naim1: Наружные тепловые сети.; naim2: Паропроводы в унифицированных сборных железобетонных непроходных каналах без гидроизоляции или попутного дренажа с подвесной изоляцией труб.; naim4: Диаметры трубопроводов, мм:; naim5: 100/50; naim6: . | км |  | 85 |  | 1000
5 | 3 | 1 | 139 | 2 |  | naim1: Наружные тепловые сети.; naim2: Паропроводы в унифицированных сборных железобетонных непроходных каналах без гидроизоляции или попутного дренажа с подвесной изоляцией труб.; naim4: Диаметры трубопроводов, мм:; naim5: 125/80; naim6: . | км |  | 100 |  | 1000
5 | 3 | 1 | 139 | 3 |  | naim1: Наружные тепловые сети.; naim2: Паропроводы в унифицированных сборных железобетонных непроходных каналах без гидроизоляции или попутного дренажа с подвесной изоляцией труб.; naim4: Диаметры трубопроводов, мм:; naim5: 150/80; naim6: . | км |  | 114 |  | 1000
5 | 3 | 1 | 139 | 4 |  | naim1: Наружные тепловые сети.; naim2: Паропроводы в унифицированных сборных железобетонных непроходных каналах без гидроизоляции или попутного дренажа с подвесной изоляцией труб.; naim4: Диаметры трубопроводов, мм:; naim5: 200/100; naim6: . | км |  | 151 |  | 1000
5 | 3 | 1 | 139 | 5 |  | naim1: Наружные тепловые сети.; naim2: Паропроводы в унифицированных сборных железобетонных непроходных каналах без гидроизоляции или попутного дренажа с подвесной изоляцией труб.; naim4: Диаметры трубопроводов, мм:; naim5: 250/100; naim6: . | км |  | 158 |  | 1000
5 | 3 | 1 | 139 | 6 |  | naim1: Наружные тепловые сети.; naim2: Паропроводы в унифицированных сборных железобетонных непроходных каналах без гидроизоляции или попутного дренажа с подвесной изоляцией труб.; naim4: Диаметры трубопроводов, мм:; naim5: 300/100; naim6: . | км |  | 210 |  | 1000
5 | 3 | 1 | 139 | 7 |  | naim1: Наружные тепловые сети.; naim2: Паропроводы в унифицированных сборных железобетонных непроходных каналах без гидроизоляции или попутного дренажа с подвесной изоляцией труб.; naim4: Диаметры трубопроводов, мм:; naim5: 350/150; naim6: . | км |  | 224 |  | 1000
5 | 3 | 1 | 139 | 8 |  | naim1: Наружные тепловые сети.; naim2: Паропроводы в унифицированных сборных железобетонных непроходных каналах без гидроизоляции или попутного дренажа с подвесной изоляцией труб.; naim4: Диаметры трубопроводов, мм:; naim5: 400/150; naim6: . | км |  | 241 |  | 1000
5 | 3 | 1 | 139 | 9 |  | naim1: Наружные тепловые сети.; naim2: Паропроводы в унифицированных сборных железобетонных непроходных каналах без гидроизоляции или попутного дренажа с подвесной изоляцией труб.; naim4: Диаметры трубопроводов, мм:; naim5: 450/200; naim6: . | км |  | 251 |  | 1000
5 | 3 | 1 | 139 | 10 |  | naim1: Наружные тепловые сети.; naim2: Паропроводы в унифицированных сборных железобетонных непроходных каналах без гидроизоляции или попутного дренажа с подвесной изоляцией труб.; naim4: Диаметры трубопроводов, мм:; naim5: 500/200; naim6: . | км |  | 337 |  | 1000
5 | 3 | 1 | 139 | 11 |  | naim1: Наружные тепловые сети.; naim2: Паропроводы в унифицированных сборных железобетонных непроходных каналах без гидроизоляции или попутного дренажа с подвесной изоляцией труб.; naim4: Диаметры трубопроводов, мм:; naim5: 600/250; naim6: . | км |  | 410 |  | 1000
5 | 3 | 1 | 139 | 12 |  | naim1: Наружные тепловые сети.; naim2: Паропроводы в унифицированных сборных железобетонных непроходных каналах без гидроизоляции или попутного дренажа с подвесной изоляцией труб.; naim4: Диаметры трубопроводов, мм:; naim5: 700/300; naim6: . | км |  | 433 |  | 1000
5 | 3 | 1 | 140 | 1 |  | naim1: Наружные тепловые сети.; naim2: Паропроводы в унифицированных сборных железобетонных непроходных каналах с гидроизоляцией или попутным дренажом с подвесной изоляцией труб.; naim4: Диаметры трубопроводов, мм:; naim5: 100/50; naim6: . | км |  | 136 |  | 1000
5 | 3 | 1 | 140 | 2 |  | naim1: Наружные тепловые сети.; naim2: Паропроводы в унифицированных сборных железобетонных непроходных каналах с гидроизоляцией или попутным дренажом с подвесной изоляцией труб.; naim4: Диаметры трубопроводов, мм:; naim5: 125/80; naim6: . | км |  | 176 |  | 1000
5 | 3 | 1 | 140 | 3 |  | naim1: Наружные тепловые сети.; naim2: Паропроводы в унифицированных сборных железобетонных непроходных каналах с гидроизоляцией или попутным дренажом с подвесной изоляцией труб.; naim4: Диаметры трубопроводов, мм:; naim5: 150/80; naim6: . | км |  | 201 |  | 1000
5 | 3 | 1 | 140 | 4 |  | naim1: Наружные тепловые сети.; naim2: Паропроводы в унифицированных сборных железобетонных непроходных каналах с гидроизоляцией или попутным дренажом с подвесной изоляцией труб.; naim4: Диаметры трубопроводов, мм:; naim5: 200/100; naim6: . | км |  | 214 |  | 1000
5 | 3 | 1 | 140 | 5 |  | naim1: Наружные тепловые сети.; naim2: Паропроводы в унифицированных сборных железобетонных непроходных каналах с гидроизоляцией или попутным дренажом с подвесной изоляцией труб.; naim4: Диаметры трубопроводов, мм:; naim5: 250/100; naim6: . | км |  | 222 |  | 1000
5 | 3 | 1 | 140 | 6 |  | naim1: Наружные тепловые сети.; naim2: Паропроводы в унифицированных сборных железобетонных непроходных каналах с гидроизоляцией или попутным дренажом с подвесной изоляцией труб.; naim4: Диаметры трубопроводов, мм:; naim5: 300/100; naim6: . | км |  | 273 |  | 1000
5 | 3 | 1 | 140 | 7 |  | naim1: Наружные тепловые сети.; naim2: Паропроводы в унифицированных сборных железобетонных непроходных каналах с гидроизоляцией или попутным дренажом с подвесной изоляцией труб.; naim4: Диаметры трубопроводов, мм:; naim5: 350/150; naim6: . | км |  | 288 |  | 1000
5 | 3 | 1 | 140 | 8 |  | naim1: Наружные тепловые сети.; naim2: Паропроводы в унифицированных сборных железобетонных непроходных каналах с гидроизоляцией или попутным дренажом с подвесной изоляцией труб.; naim4: Диаметры трубопроводов, мм:; naim5: 400/150; naim6: . | км |  | 305 |  | 1000
5 | 3 | 1 | 140 | 9 |  | naim1: Наружные тепловые сети.; naim2: Паропроводы в унифицированных сборных железобетонных непроходных каналах с гидроизоляцией или попутным дренажом с подвесной изоляцией труб.; naim4: Диаметры трубопроводов, мм:; naim5: 450/200; naim6: . | км |  | 314 |  | 1000
5 | 3 | 1 | 140 | 10 |  | naim1: Наружные тепловые сети.; naim2: Паропроводы в унифицированных сборных железобетонных непроходных каналах с гидроизоляцией или попутным дренажом с подвесной изоляцией труб.; naim4: Диаметры трубопроводов, мм:; naim5: 500/200; naim6: . | км |  | 389 |  | 1000
5 | 3 | 1 | 140 | 11 |  | naim1: Наружные тепловые сети.; naim2: Паропроводы в унифицированных сборных железобетонных непроходных каналах с гидроизоляцией или попутным дренажом с подвесной изоляцией труб.; naim4: Диаметры трубопроводов, мм:; naim5: 600/250; naim6: . | км |  | 489 |  | 1000
5 | 3 | 1 | 140 | 12 |  | naim1: Наружные тепловые сети.; naim2: Паропроводы в унифицированных сборных железобетонных непроходных каналах с гидроизоляцией или попутным дренажом с подвесной изоляцией труб.; naim4: Диаметры трубопроводов, мм:; naim5: 700/300; naim6: . | км |  | 512 |  | 1000
5 | 3 | 1 | 141 | 1 |  | naim1: Наружные тепловые сети.; naim2: Водоводы в проходных тоннелях (каналах).; naim4: Диаметры трубопроводов, мм:; naim5: 40-50; naim6: . | км |  | 8 |  | 1000
5 | 3 | 1 | 141 | 2 |  | naim1: Наружные тепловые сети.; naim2: Водоводы в проходных тоннелях (каналах).; naim4: Диаметры трубопроводов, мм:; naim5: 70-80; naim6: . | км |  | 11 |  | 1000
5 | 3 | 1 | 141 | 3 |  | naim1: Наружные тепловые сети.; naim2: Водоводы в проходных тоннелях (каналах).; naim4: Диаметры трубопроводов, мм:; naim5: 100; naim6: . | км |  | 13 |  | 1000
5 | 3 | 1 | 141 | 4 |  | naim1: Наружные тепловые сети.; naim2: Водоводы в проходных тоннелях (каналах).; naim4: Диаметры трубопроводов, мм:; naim5: 125; naim6: . | км |  | 16 |  | 1000
5 | 3 | 1 | 141 | 5 |  | naim1: Наружные тепловые сети.; naim2: Водоводы в проходных тоннелях (каналах).; naim4: Диаметры трубопроводов, мм:; naim5: 150; naim6: . | км |  | 18 |  | 1000
5 | 3 | 1 | 141 | 6 |  | naim1: Наружные тепловые сети.; naim2: Водоводы в проходных тоннелях (каналах).; naim4: Диаметры трубопроводов, мм:; naim5: 200; naim6: . | км |  | 26 |  | 1000
5 | 3 | 1 | 141 | 7 |  | naim1: Наружные тепловые сети.; naim2: Водоводы в проходных тоннелях (каналах).; naim4: Диаметры трубопроводов, мм:; naim5: 250; naim6: . | км |  | 30 |  | 1000
5 | 3 | 1 | 141 | 8 |  | naim1: Наружные тепловые сети.; naim2: Водоводы в проходных тоннелях (каналах).; naim4: Диаметры трубопроводов, мм:; naim5: 300; naim6: . | км |  | 37 |  | 1000
5 | 3 | 1 | 141 | 9 |  | naim1: Наружные тепловые сети.; naim2: Водоводы в проходных тоннелях (каналах).; naim4: Диаметры трубопроводов, мм:; naim5: 390; naim6: . | км |  | 44 |  | 1000
5 | 3 | 1 | 141 | 10 |  | naim1: Наружные тепловые сети.; naim2: Водоводы в проходных тоннелях (каналах).; naim4: Диаметры трубопроводов, мм:; naim5: 400; naim6: . | км |  | 47 |  | 1000
5 | 3 | 1 | 141 | 11 |  | naim1: Наружные тепловые сети.; naim2: Водоводы в проходных тоннелях (каналах).; naim4: Диаметры трубопроводов, мм:; naim5: 450; naim6: . | км |  | 57 |  | 1000
5 | 3 | 1 | 141 | 12 |  | naim1: Наружные тепловые сети.; naim2: Водоводы в проходных тоннелях (каналах).; naim4: Диаметры трубопроводов, мм:; naim5: 500; naim6: . | км |  | 66 |  | 1000
5 | 3 | 1 | 141 | 13 |  | naim1: Наружные тепловые сети.; naim2: Водоводы в проходных тоннелях (каналах).; naim4: Диаметры трубопроводов, мм:; naim5: 600; naim6: . | км |  | 78 |  | 1000
5 | 3 | 1 | 141 | 14 |  | naim1: Наружные тепловые сети.; naim2: Водоводы в проходных тоннелях (каналах).; naim4: Диаметры трубопроводов, мм:; naim5: 700; naim6: . | км |  | 91 |  | 1000
5 | 3 | 1 | 141 | 15 |  | naim1: Наружные тепловые сети.; naim2: Водоводы в проходных тоннелях (каналах).; naim4: Диаметры трубопроводов, мм:; naim5: 800; naim6: . | км |  | 98 |  | 1000
5 | 3 | 1 | 141 | 16 |  | naim1: Наружные тепловые сети.; naim2: Водоводы в проходных тоннелях (каналах).; naim4: Диаметры трубопроводов, мм:; naim5: 900; naim6: . | км |  | 119 |  | 1000
5 | 3 | 1 | 141 | 17 |  | naim1: Наружные тепловые сети.; naim2: Водоводы в проходных тоннелях (каналах).; naim4: Диаметры трубопроводов, мм:; naim5: 1000; naim6: . | км |  | 139 |  | 1000
5 | 3 | 1 | 141 | 18 |  | naim1: Наружные тепловые сети.; naim2: Водоводы в проходных тоннелях (каналах).; naim4: Диаметры трубопроводов, мм:; naim5: 1200; naim6: . | км |  | 166 |  | 1000
5 | 3 | 1 | 142 | 1 |  | naim1: Наружные тепловые сети.; naim2: Водоводы на эстакадах.; naim4: Диаметры трубопроводов, мм:; naim5: 40-50; naim6: . | км |  | 9 |  | 1000
5 | 3 | 1 | 142 | 2 |  | naim1: Наружные тепловые сети.; naim2: Водоводы на эстакадах.; naim4: Диаметры трубопроводов, мм:; naim5: 70-80; naim6: . | км |  | 11 |  | 1000
5 | 3 | 1 | 142 | 3 |  | naim1: Наружные тепловые сети.; naim2: Водоводы на эстакадах.; naim4: Диаметры трубопроводов, мм:; naim5: 100; naim6: . | км |  | 13 |  | 1000
5 | 3 | 1 | 142 | 4 |  | naim1: Наружные тепловые сети.; naim2: Водоводы на эстакадах.; naim4: Диаметры трубопроводов, мм:; naim5: 125; naim6: . | км |  | 18 |  | 1000
5 | 3 | 1 | 142 | 5 |  | naim1: Наружные тепловые сети.; naim2: Водоводы на эстакадах.; naim4: Диаметры трубопроводов, мм:; naim5: 150; naim6: . | км |  | 19 |  | 1000
5 | 3 | 1 | 142 | 6 |  | naim1: Наружные тепловые сети.; naim2: Водоводы на эстакадах.; naim4: Диаметры трубопроводов, мм:; naim5: 200; naim6: . | км |  | 28 |  | 1000
5 | 3 | 1 | 142 | 7 |  | naim1: Наружные тепловые сети.; naim2: Водоводы на эстакадах.; naim4: Диаметры трубопроводов, мм:; naim5: 250; naim6: . | км |  | 35 |  | 1000
5 | 3 | 1 | 142 | 8 |  | naim1: Наружные тепловые сети.; naim2: Водоводы на эстакадах.; naim4: Диаметры трубопроводов, мм:; naim5: 300; naim6: . | км |  | 40 |  | 1000
5 | 3 | 1 | 142 | 9 |  | naim1: Наружные тепловые сети.; naim2: Водоводы на эстакадах.; naim4: Диаметры трубопроводов, мм:; naim5: 390; naim6: . | км |  | 50 |  | 1000
5 | 3 | 1 | 142 | 10 |  | naim1: Наружные тепловые сети.; naim2: Водоводы на эстакадах.; naim4: Диаметры трубопроводов, мм:; naim5: 400; naim6: . | км |  | 54 |  | 1000
5 | 3 | 1 | 142 | 11 |  | naim1: Наружные тепловые сети.; naim2: Водоводы на эстакадах.; naim4: Диаметры трубопроводов, мм:; naim5: 450; naim6: . | км |  | 67 |  | 1000
5 | 3 | 1 | 142 | 12 |  | naim1: Наружные тепловые сети.; naim2: Водоводы на эстакадах.; naim4: Диаметры трубопроводов, мм:; naim5: 500; naim6: . | км |  | 77 |  | 1000
5 | 3 | 1 | 142 | 13 |  | naim1: Наружные тепловые сети.; naim2: Водоводы на эстакадах.; naim4: Диаметры трубопроводов, мм:; naim5: 600; naim6: . | км |  | 91 |  | 1000
5 | 3 | 1 | 142 | 14 |  | naim1: Наружные тепловые сети.; naim2: Водоводы на эстакадах.; naim4: Диаметры трубопроводов, мм:; naim5: 700; naim6: . | км |  | 106 |  | 1000
5 | 3 | 1 | 142 | 15 |  | naim1: Наружные тепловые сети.; naim2: Водоводы на эстакадах.; naim4: Диаметры трубопроводов, мм:; naim5: 800; naim6: . | км |  | 122 |  | 1000
5 | 3 | 1 | 142 | 16 |  | naim1: Наружные тепловые сети.; naim2: Водоводы на эстакадах.; naim4: Диаметры трубопроводов, мм:; naim5: 900; naim6: . | км |  | 137 |  | 1000
5 | 3 | 1 | 142 | 17 |  | naim1: Наружные тепловые сети.; naim2: Водоводы на эстакадах.; naim4: Диаметры трубопроводов, мм:; naim5: 1000; naim6: . | км |  | 159 |  | 1000
5 | 3 | 1 | 142 | 18 |  | naim1: Наружные тепловые сети.; naim2: Водоводы на эстакадах.; naim4: Диаметры трубопроводов, мм:; naim5: 1200; naim6: . | км |  | 195 |  | 1000
5 | 3 | 1 | 143 | 1 |  | naim1: Наружные тепловые сети.; naim2: Паропроводы в проходных тоннелях (каналах).; naim4: Диаметр трубопроводов, мм:; naim5: 40-50/25; naim6: . | км |  | 15 |  | 1000
5 | 3 | 1 | 143 | 2 |  | naim1: Наружные тепловые сети.; naim2: Паропроводы в проходных тоннелях (каналах).; naim4: Диаметр трубопроводов, мм:; naim5: 70-80/50; naim6: . | км |  | 20 |  | 1000
5 | 3 | 1 | 143 | 3 |  | naim1: Наружные тепловые сети.; naim2: Паропроводы в проходных тоннелях (каналах).; naim4: Диаметр трубопроводов, мм:; naim5: 100/50; naim6: . | км |  | 22 |  | 1000
5 | 3 | 1 | 143 | 4 |  | naim1: Наружные тепловые сети.; naim2: Паропроводы в проходных тоннелях (каналах).; naim4: Диаметр трубопроводов, мм:; naim5: 125/80; naim6: . | км |  | 29 |  | 1000
5 | 3 | 1 | 143 | 5 |  | naim1: Наружные тепловые сети.; naim2: Паропроводы в проходных тоннелях (каналах).; naim4: Диаметр трубопроводов, мм:; naim5: 150/80; naim6: . | км |  | 31 |  | 1000
5 | 3 | 1 | 143 | 6 |  | naim1: Наружные тепловые сети.; naim2: Паропроводы в проходных тоннелях (каналах).; naim4: Диаметр трубопроводов, мм:; naim5: 200/100; naim6: . | км |  | 44 |  | 1000
5 | 3 | 1 | 143 | 7 |  | naim1: Наружные тепловые сети.; naim2: Паропроводы в проходных тоннелях (каналах).; naim4: Диаметр трубопроводов, мм:; naim5: 250/100; naim6: . | км |  | 52 |  | 1000
5 | 3 | 1 | 143 | 8 |  | naim1: Наружные тепловые сети.; naim2: Паропроводы в проходных тоннелях (каналах).; naim4: Диаметр трубопроводов, мм:; naim5: 300/100; naim6: . | км |  | 58 |  | 1000
5 | 3 | 1 | 143 | 9 |  | naim1: Наружные тепловые сети.; naim2: Паропроводы в проходных тоннелях (каналах).; naim4: Диаметр трубопроводов, мм:; naim5: 350/150; naim6: . | км |  | 73 |  | 1000
5 | 3 | 1 | 143 | 10 |  | naim1: Наружные тепловые сети.; naim2: Паропроводы в проходных тоннелях (каналах).; naim4: Диаметр трубопроводов, мм:; naim5: 400/150; naim6: . | км |  | 75 |  | 1000
5 | 3 | 1 | 143 | 11 |  | naim1: Наружные тепловые сети.; naim2: Паропроводы в проходных тоннелях (каналах).; naim4: Диаметр трубопроводов, мм:; naim5: 450/200; naim6: . | км |  | 99 |  | 1000
5 | 3 | 1 | 143 | 12 |  | naim1: Наружные тепловые сети.; naim2: Паропроводы в проходных тоннелях (каналах).; naim4: Диаметр трубопроводов, мм:; naim5: 500/200; naim6: . | км |  | 111 |  | 1000
5 | 3 | 1 | 143 | 13 |  | naim1: Наружные тепловые сети.; naim2: Паропроводы в проходных тоннелях (каналах).; naim4: Диаметр трубопроводов, мм:; naim5: 600/250; naim6: . | км |  | 130 |  | 1000
5 | 3 | 1 | 143 | 14 |  | naim1: Наружные тепловые сети.; naim2: Паропроводы в проходных тоннелях (каналах).; naim4: Диаметр трубопроводов, мм:; naim5: 700/300; naim6: . | км |  | 153 |  | 1000
5 | 3 | 1 | 144 | 1 |  | naim1: Наружные тепловые сети.; naim2: Паропроводы на эстакадах.; naim4: Диаметр трубопроводов, мм:; naim5: 40-50/25; naim6: . | км |  | 17 |  | 1000
5 | 3 | 1 | 144 | 2 |  | naim1: Наружные тепловые сети.; naim2: Паропроводы на эстакадах.; naim4: Диаметр трубопроводов, мм:; naim5: 70-80/50; naim6: . | км |  | 24 |  | 1000
5 | 3 | 1 | 144 | 3 |  | naim1: Наружные тепловые сети.; naim2: Паропроводы на эстакадах.; naim4: Диаметр трубопроводов, мм:; naim5: 100/50; naim6: . | км |  | 26 |  | 1000
5 | 3 | 1 | 144 | 4 |  | naim1: Наружные тепловые сети.; naim2: Паропроводы на эстакадах.; naim4: Диаметр трубопроводов, мм:; naim5: 125/80; naim6: . | км |  | 33 |  | 1000
5 | 3 | 1 | 144 | 5 |  | naim1: Наружные тепловые сети.; naim2: Паропроводы на эстакадах.; naim4: Диаметр трубопроводов, мм:; naim5: 150/80; naim6: . | км |  | 35 |  | 1000
5 | 3 | 1 | 144 | 6 |  | naim1: Наружные тепловые сети.; naim2: Паропроводы на эстакадах.; naim4: Диаметр трубопроводов, мм:; naim5: 200/100; naim6: . | км |  | 48 |  | 1000
5 | 3 | 1 | 144 | 7 |  | naim1: Наружные тепловые сети.; naim2: Паропроводы на эстакадах.; naim4: Диаметр трубопроводов, мм:; naim5: 250/100; naim6: . | км |  | 56 |  | 1000
5 | 3 | 1 | 144 | 8 |  | naim1: Наружные тепловые сети.; naim2: Паропроводы на эстакадах.; naim4: Диаметр трубопроводов, мм:; naim5: 300/100; naim6: . | км |  | 61 |  | 1000
5 | 3 | 1 | 144 | 9 |  | naim1: Наружные тепловые сети.; naim2: Паропроводы на эстакадах.; naim4: Диаметр трубопроводов, мм:; naim5: 350/150; naim6: . | км |  | 78 |  | 1000
5 | 3 | 1 | 144 | 10 |  | naim1: Наружные тепловые сети.; naim2: Паропроводы на эстакадах.; naim4: Диаметр трубопроводов, мм:; naim5: 400/150; naim6: . | км |  | 82 |  | 1000
5 | 3 | 1 | 144 | 11 |  | naim1: Наружные тепловые сети.; naim2: Паропроводы на эстакадах.; naim4: Диаметр трубопроводов, мм:; naim5: 450/200; naim6: . | км |  | 106 |  | 1000
5 | 3 | 1 | 144 | 12 |  | naim1: Наружные тепловые сети.; naim2: Паропроводы на эстакадах.; naim4: Диаметр трубопроводов, мм:; naim5: 500/200; naim6: . | км |  | 118 |  | 1000
5 | 3 | 1 | 144 | 13 |  | naim1: Наружные тепловые сети.; naim2: Паропроводы на эстакадах.; naim4: Диаметр трубопроводов, мм:; naim5: 600/250; naim6: . | км |  | 141 |  | 1000
5 | 3 | 1 | 144 | 14 |  | naim1: Наружные тепловые сети.; naim2: Паропроводы на эстакадах.; naim4: Диаметр трубопроводов, мм:; naim5: 700/300; naim6: . | км |  | 165 |  | 1000
5 | 3 | 1 | 145 | 1 |  | naim1: Наружные тепловые сети.; naim2: Проходные каналы бетонные или бутобетонные с монолитным железобетонным перекрытием без гидроизоляции.; naim4: Габариты каналов, м:; naim5: 2х2; naim6: . | км |  | 216 |  | 1000
5 | 3 | 1 | 145 | 2 |  | naim1: Наружные тепловые сети.; naim2: Проходные каналы бетонные или бутобетонные с монолитным железобетонным перекрытием без гидроизоляции.; naim4: Габариты каналов, м:; naim5: 2,25х2; naim6: . | км |  | 239 |  | 1000
5 | 3 | 1 | 145 | 3 |  | naim1: Наружные тепловые сети.; naim2: Проходные каналы бетонные или бутобетонные с монолитным железобетонным перекрытием без гидроизоляции.; naim4: Габариты каналов, м:; naim5: 2,5х2; naim6: . | км |  | 256 |  | 1000
5 | 3 | 1 | 145 | 4 |  | naim1: Наружные тепловые сети.; naim2: Проходные каналы бетонные или бутобетонные с монолитным железобетонным перекрытием без гидроизоляции.; naim4: Габариты каналов, м:; naim5: 2,25х2,5; naim6: . | км |  | 285 |  | 1000
5 | 3 | 1 | 145 | 5 |  | naim1: Наружные тепловые сети.; naim2: Проходные каналы бетонные или бутобетонные с монолитным железобетонным перекрытием без гидроизоляции.; naim4: Габариты каналов, м:; naim5: 2,5х2,5; naim6: . | км |  | 306 |  | 1000
5 | 3 | 1 | 145 | 6 |  | naim1: Наружные тепловые сети.; naim2: Проходные каналы бетонные или бутобетонные с монолитным железобетонным перекрытием без гидроизоляции.; naim4: Габариты каналов, м:; naim5: 2,75х2,75; naim6: . | км |  | 360 |  | 1000
5 | 3 | 1 | 145 | 7 |  | naim1: Наружные тепловые сети.; naim2: Проходные каналы бетонные или бутобетонные с монолитным железобетонным перекрытием без гидроизоляции.; naim4: Габариты каналов, м:; naim5: 3х2,75; naim6: . | км |  | 380 |  | 1000
5 | 3 | 1 | 145 | 8 |  | naim1: Наружные тепловые сети.; naim2: Проходные каналы бетонные или бутобетонные с монолитным железобетонным перекрытием без гидроизоляции.; naim4: Габариты каналов, м:; naim5: 3х3; naim6: . | км |  | 411 |  | 1000
5 | 3 | 1 | 145 | 9 |  | naim1: Наружные тепловые сети.; naim2: Проходные каналы бетонные или бутобетонные с монолитным железобетонным перекрытием без гидроизоляции.; naim4: Габариты каналов, м:; naim5: 3,25х2,75; naim6: . | км |  | 401 |  | 1000
5 | 3 | 1 | 145 | 10 |  | naim1: Наружные тепловые сети.; naim2: Проходные каналы бетонные или бутобетонные с монолитным железобетонным перекрытием без гидроизоляции.; naim4: Габариты каналов, м:; naim5: 3,5Х3,25; naim6: . | км |  | 428 |  | 1000
5 | 3 | 1 | 145 | 11 |  | naim1: Наружные тепловые сети.; naim2: Проходные каналы бетонные или бутобетонные с монолитным железобетонным перекрытием без гидроизоляции.; naim4: Габариты каналов, м:; naim5: 3,5х2,75; naim6: . | км |  | 499 |  | 1000
5 | 3 | 1 | 146 | 1 |  | naim1: Наружные тепловые сети.; naim2: Проходные каналы бетонные или бутобетонные с монолитным железобетонным перекрытием и гидроизоляцией.; naim4: Габариты каналов, м:; naim5: 2х2; naim6: . | км |  | 327 |  | 1000
5 | 3 | 1 | 146 | 2 |  | naim1: Наружные тепловые сети.; naim2: Проходные каналы бетонные или бутобетонные с монолитным железобетонным перекрытием и гидроизоляцией.; naim4: Габариты каналов, м:; naim5: 2,25х2; naim6: . | км |  | 364 |  | 1000
5 | 3 | 1 | 146 | 3 |  | naim1: Наружные тепловые сети.; naim2: Проходные каналы бетонные или бутобетонные с монолитным железобетонным перекрытием и гидроизоляцией.; naim4: Габариты каналов, м:; naim5: 2,5х2; naim6: . | км |  | 387 |  | 1000
5 | 3 | 1 | 146 | 4 |  | naim1: Наружные тепловые сети.; naim2: Проходные каналы бетонные или бутобетонные с монолитным железобетонным перекрытием и гидроизоляцией.; naim4: Габариты каналов, м:; naim5: 2,25х2,5; naim6: . | км |  | 419 |  | 1000
5 | 3 | 1 | 146 | 5 |  | naim1: Наружные тепловые сети.; naim2: Проходные каналы бетонные или бутобетонные с монолитным железобетонным перекрытием и гидроизоляцией.; naim4: Габариты каналов, м:; naim5: 2,5х2,5; naim6: . | км |  | 454 |  | 1000
5 | 3 | 1 | 146 | 6 |  | naim1: Наружные тепловые сети.; naim2: Проходные каналы бетонные или бутобетонные с монолитным железобетонным перекрытием и гидроизоляцией.; naim4: Габариты каналов, м:; naim5: 2,75х2,75; naim6: . | км |  | 524 |  | 1000
5 | 3 | 1 | 146 | 7 |  | naim1: Наружные тепловые сети.; naim2: Проходные каналы бетонные или бутобетонные с монолитным железобетонным перекрытием и гидроизоляцией.; naim4: Габариты каналов, м:; naim5: 3х2,75; naim6: . | км |  | 556 |  | 1000
5 | 3 | 1 | 146 | 8 |  | naim1: Наружные тепловые сети.; naim2: Проходные каналы бетонные или бутобетонные с монолитным железобетонным перекрытием и гидроизоляцией.; naim4: Габариты каналов, м:; naim5: 3х3; naim6: . | км |  | 594 |  | 1000
5 | 3 | 1 | 146 | 9 |  | naim1: Наружные тепловые сети.; naim2: Проходные каналы бетонные или бутобетонные с монолитным железобетонным перекрытием и гидроизоляцией.; naim4: Габариты каналов, м:; naim5: 3,25х2,75; naim6: . | км |  | 587 |  | 1000
5 | 3 | 1 | 146 | 10 |  | naim1: Наружные тепловые сети.; naim2: Проходные каналы бетонные или бутобетонные с монолитным железобетонным перекрытием и гидроизоляцией.; naim4: Габариты каналов, м:; naim5: 3,5Х3,25; naim6: . | км |  | 674 |  | 1000
5 | 3 | 1 | 146 | 11 |  | naim1: Наружные тепловые сети.; naim2: Проходные каналы бетонные или бутобетонные с монолитным железобетонным перекрытием и гидроизоляцией.; naim4: Габариты каналов, м:; naim5: 3,5х2,75; naim6: . | км |  | 713 |  | 1000
5 | 3 | 1 | 147 | 1 |  | naim1: Наружные тепловые сети.; naim2: Проходные каналы бутобетонные с железобетонным сборным перекрытием без гидроизоляции.; naim4: Габариты каналов, м:; naim5: 2х2; naim6: . | км |  | 289 |  | 1000
5 | 3 | 1 | 147 | 2 |  | naim1: Наружные тепловые сети.; naim2: Проходные каналы бутобетонные с железобетонным сборным перекрытием без гидроизоляции.; naim4: Габариты каналов, м:; naim5: 2,25х2; naim6: . | км |  | 314 |  | 1000
5 | 3 | 1 | 147 | 3 |  | naim1: Наружные тепловые сети.; naim2: Проходные каналы бутобетонные с железобетонным сборным перекрытием без гидроизоляции.; naim4: Габариты каналов, м:; naim5: 2,5х2; naim6: . | км |  | 346 |  | 1000
5 | 3 | 1 | 147 | 4 |  | naim1: Наружные тепловые сети.; naim2: Проходные каналы бутобетонные с железобетонным сборным перекрытием без гидроизоляции.; naim4: Габариты каналов, м:; naim5: 2,25х2,5; naim6: . | км |  | 361 |  | 1000
5 | 3 | 1 | 147 | 5 |  | naim1: Наружные тепловые сети.; naim2: Проходные каналы бутобетонные с железобетонным сборным перекрытием без гидроизоляции.; naim4: Габариты каналов, м:; naim5: 2,5х2,5; naim6: . | км |  | 380 |  | 1000
5 | 3 | 1 | 147 | 6 |  | naim1: Наружные тепловые сети.; naim2: Проходные каналы бутобетонные с железобетонным сборным перекрытием без гидроизоляции.; naim4: Габариты каналов, м:; naim5: 2,75х2,75; naim6: . | км |  | 447 |  | 1000
5 | 3 | 1 | 147 | 7 |  | naim1: Наружные тепловые сети.; naim2: Проходные каналы бутобетонные с железобетонным сборным перекрытием без гидроизоляции.; naim4: Габариты каналов, м:; naim5: 3х2,75; naim6: . | км |  | 479 |  | 1000
5 | 3 | 1 | 147 | 8 |  | naim1: Наружные тепловые сети.; naim2: Проходные каналы бутобетонные с железобетонным сборным перекрытием без гидроизоляции.; naim4: Габариты каналов, м:; naim5: 3х3; naim6: . | км |  | 501 |  | 1000
5 | 3 | 1 | 147 | 9 |  | naim1: Наружные тепловые сети.; naim2: Проходные каналы бутобетонные с железобетонным сборным перекрытием без гидроизоляции.; naim4: Габариты каналов, м:; naim5: 3,25х2,75; naim6: . | км |  | 502 |  | 1000
5 | 3 | 1 | 147 | 10 |  | naim1: Наружные тепловые сети.; naim2: Проходные каналы бутобетонные с железобетонным сборным перекрытием без гидроизоляции.; naim4: Габариты каналов, м:; naim5: 3,5Х3,25; naim6: . | км |  | 571 |  | 1000
5 | 3 | 1 | 147 | 11 |  | naim1: Наружные тепловые сети.; naim2: Проходные каналы бутобетонные с железобетонным сборным перекрытием без гидроизоляции.; naim4: Габариты каналов, м:; naim5: 3,5х2,75; naim6: . | км |  | 596 |  | 1000
5 | 3 | 1 | 148 | 1 |  | naim1: Наружные тепловые сети.; naim2: Проходные каналы бутобетонные с железобетонным сборным перекрытием и гидроизоляцией.; naim4: Габариты каналов, м:; naim5: 2х2; naim6: . | км |  | 411 |  | 1000
5 | 3 | 1 | 148 | 2 |  | naim1: Наружные тепловые сети.; naim2: Проходные каналы бутобетонные с железобетонным сборным перекрытием и гидроизоляцией.; naim4: Габариты каналов, м:; naim5: 2,25х2; naim6: . | км |  | 458 |  | 1000
5 | 3 | 1 | 148 | 3 |  | naim1: Наружные тепловые сети.; naim2: Проходные каналы бутобетонные с железобетонным сборным перекрытием и гидроизоляцией.; naim4: Габариты каналов, м:; naim5: 2,5х2; naim6: . | км |  | 498 |  | 1000
5 | 3 | 1 | 148 | 4 |  | naim1: Наружные тепловые сети.; naim2: Проходные каналы бутобетонные с железобетонным сборным перекрытием и гидроизоляцией.; naim4: Габариты каналов, м:; naim5: 2,25х2,5; naim6: . | км |  | 516 |  | 1000
5 | 3 | 1 | 148 | 5 |  | naim1: Наружные тепловые сети.; naim2: Проходные каналы бутобетонные с железобетонным сборным перекрытием и гидроизоляцией.; naim4: Габариты каналов, м:; naim5: 2,5х2,5; naim6: . | км |  | 542 |  | 1000
5 | 3 | 1 | 148 | 6 |  | naim1: Наружные тепловые сети.; naim2: Проходные каналы бутобетонные с железобетонным сборным перекрытием и гидроизоляцией.; naim4: Габариты каналов, м:; naim5: 2,75х2,75; naim6: . | км |  | 639 |  | 1000
5 | 3 | 1 | 148 | 7 |  | naim1: Наружные тепловые сети.; naim2: Проходные каналы бутобетонные с железобетонным сборным перекрытием и гидроизоляцией.; naim4: Габариты каналов, м:; naim5: 3х2,75; naim6: . | км |  | 665 |  | 1000
5 | 3 | 1 | 148 | 8 |  | naim1: Наружные тепловые сети.; naim2: Проходные каналы бутобетонные с железобетонным сборным перекрытием и гидроизоляцией.; naim4: Габариты каналов, м:; naim5: 3х3; naim6: . | км |  | 710 |  | 1000
5 | 3 | 1 | 148 | 9 |  | naim1: Наружные тепловые сети.; naim2: Проходные каналы бутобетонные с железобетонным сборным перекрытием и гидроизоляцией.; naim4: Габариты каналов, м:; naim5: 3,25х2,75; naim6: . | км |  | 725 |  | 1000
5 | 3 | 1 | 148 | 10 |  | naim1: Наружные тепловые сети.; naim2: Проходные каналы бутобетонные с железобетонным сборным перекрытием и гидроизоляцией.; naim4: Габариты каналов, м:; naim5: 3,5Х3,25; naim6: . | км |  | 735 |  | 1000
5 | 3 | 1 | 148 | 11 |  | naim1: Наружные тепловые сети.; naim2: Проходные каналы бутобетонные с железобетонным сборным перекрытием и гидроизоляцией.; naim4: Габариты каналов, м:; naim5: 3,5х2,75; naim6: . | км |  | 761 |  | 1000
5 | 3 | 1 | 149 | 1 |  | naim1: Наружные тепловые сети.; naim2: Проходные тоннели (каналы) из типовых сборных железобетонных элементов без гидроизоляции.; naim4: Габариты тоннелей, м:; naim5: 1,8х2,1; naim6: . | км |  | 392 |  | 1000
5 | 3 | 1 | 149 | 2 |  | naim1: Наружные тепловые сети.; naim2: Проходные тоннели (каналы) из типовых сборных железобетонных элементов без гидроизоляции.; naim4: Габариты тоннелей, м:; naim5: 2,1х2,1; naim6: . | км |  | 441 |  | 1000
5 | 3 | 1 | 149 | 3 |  | naim1: Наружные тепловые сети.; naim2: Проходные тоннели (каналы) из типовых сборных железобетонных элементов без гидроизоляции.; naim4: Габариты тоннелей, м:; naim5: 2,4х2,1; naim6: . | км |  | 457 |  | 1000
5 | 3 | 1 | 149 | 4 |  | naim1: Наружные тепловые сети.; naim2: Проходные тоннели (каналы) из типовых сборных железобетонных элементов без гидроизоляции.; naim4: Габариты тоннелей, м:; naim5: 2,4х2,4; naim6: . | км |  | 477 |  | 1000
5 | 3 | 1 | 149 | 5 |  | naim1: Наружные тепловые сети.; naim2: Проходные тоннели (каналы) из типовых сборных железобетонных элементов без гидроизоляции.; naim4: Габариты тоннелей, м:; naim5: 2,4х3,0; naim6: . | км |  | 591 |  | 1000
5 | 3 | 1 | 149 | 6 |  | naim1: Наружные тепловые сети.; naim2: Проходные тоннели (каналы) из типовых сборных железобетонных элементов без гидроизоляции.; naim4: Габариты тоннелей, м:; naim5: 3,0х2,4; naim6: . | км |  | 635 |  | 1000
5 | 3 | 1 | 149 | 7 |  | naim1: Наружные тепловые сети.; naim2: Проходные тоннели (каналы) из типовых сборных железобетонных элементов без гидроизоляции.; naim4: Габариты тоннелей, м:; naim5: 3,0х3,0; naim6: . | км |  | 672 |  | 1000
5 | 3 | 1 | 149 | 8 |  | naim1: Наружные тепловые сети.; naim2: Проходные тоннели (каналы) из типовых сборных железобетонных элементов без гидроизоляции.; naim4: Габариты тоннелей, м:; naim5: 4,2х3,0; naim6: . | км |  | 797 |  | 1000
5 | 3 | 1 | 150 | 1 |  | naim1: Наружные тепловые сети.; naim2: Проходные тоннели (каналы) из типовых сборных железобетонных элементов с гидроизоляцией.; naim4: Габариты тоннелей, м:; naim5: 1,8х2,1; naim6: . | км |  | 521 |  | 1000
5 | 3 | 1 | 150 | 2 |  | naim1: Наружные тепловые сети.; naim2: Проходные тоннели (каналы) из типовых сборных железобетонных элементов с гидроизоляцией.; naim4: Габариты тоннелей, м:; naim5: 2,1х2,1; naim6: . | км |  | 574 |  | 1000
5 | 3 | 1 | 150 | 3 |  | naim1: Наружные тепловые сети.; naim2: Проходные тоннели (каналы) из типовых сборных железобетонных элементов с гидроизоляцией.; naim4: Габариты тоннелей, м:; naim5: 2,4х2,1; naim6: . | км |  | 590 |  | 1000
5 | 3 | 1 | 150 | 4 |  | naim1: Наружные тепловые сети.; naim2: Проходные тоннели (каналы) из типовых сборных железобетонных элементов с гидроизоляцией.; naim4: Габариты тоннелей, м:; naim5: 2,4х2,4; naim6: . | км |  | 627 |  | 1000
5 | 3 | 1 | 150 | 5 |  | naim1: Наружные тепловые сети.; naim2: Проходные тоннели (каналы) из типовых сборных железобетонных элементов с гидроизоляцией.; naim4: Габариты тоннелей, м:; naim5: 2,4х3,0; naim6: . | км |  | 733 |  | 1000
5 | 3 | 1 | 150 | 6 |  | naim1: Наружные тепловые сети.; naim2: Проходные тоннели (каналы) из типовых сборных железобетонных элементов с гидроизоляцией.; naim4: Габариты тоннелей, м:; naim5: 3,0х2,4; naim6: . | км |  | 780 |  | 1000
5 | 3 | 1 | 150 | 7 |  | naim1: Наружные тепловые сети.; naim2: Проходные тоннели (каналы) из типовых сборных железобетонных элементов с гидроизоляцией.; naim4: Габариты тоннелей, м:; naim5: 3,0х3,0; naim6: . | км |  | 817 |  | 1000
5 | 3 | 1 | 150 | 8 |  | naim1: Наружные тепловые сети.; naim2: Проходные тоннели (каналы) из типовых сборных железобетонных элементов с гидроизоляцией.; naim4: Габариты тоннелей, м:; naim5: 4,2х3,0; naim6: . | км |  | 946 |  | 1000
5 | 3 | 1 | 151 | 1 |  | naim1: Наружные тепловые сети.; naim2: Конструкции для надземной прокладки трубопроводов: отдельно стоящие опоры и эстакады в сборном железобетоне, установленные в сухом грунте.; naim4: Отдельно стоящие опоры; naim5: высотой до 2,5 м; naim6: .; naim7: Нагрузка на опору, от, до:; naim8: 10; naim9: . | км |  | 83 |  | 1000
5 | 3 | 1 | 151 | 2 |  | naim1: Наружные тепловые сети.; naim2: Конструкции для надземной прокладки трубопроводов: отдельно стоящие опоры и эстакады в сборном железобетоне, установленные в сухом грунте.; naim4: Отдельно стоящие опоры; naim5: высотой до 2,5 м; naim6: .; naim7: Нагрузка на опору, от, до:; naim8: 40; naim9: . | км |  | 182 |  | 1000
5 | 3 | 1 | 151 | 3 |  | naim1: Наружные тепловые сети.; naim2: Конструкции для надземной прокладки трубопроводов: отдельно стоящие опоры и эстакады в сборном железобетоне, установленные в сухом грунте.; naim4: Отдельно стоящие опоры; naim5: высотой до 2,5 м; naim6: .; naim7: Нагрузка на опору, от, до:; naim8: 60; naim9: . | км |  | 226 |  | 1000
5 | 3 | 1 | 151 | 4 |  | naim1: Наружные тепловые сети.; naim2: Конструкции для надземной прокладки трубопроводов: отдельно стоящие опоры и эстакады в сборном железобетоне, установленные в сухом грунте.; naim4: Отдельно стоящие опоры; naim5: высотойдо 5 м; naim6: .; naim7: Нагрузка на опору, от, до:; naim8: 3.0; naim9: . | км |  | 67 |  | 1000
5 | 3 | 1 | 151 | 5 |  | naim1: Наружные тепловые сети.; naim2: Конструкции для надземной прокладки трубопроводов: отдельно стоящие опоры и эстакады в сборном железобетоне, установленные в сухом грунте.; naim4: Отдельно стоящие опоры; naim5: высотой до 8 м; naim6: .; naim7: Нагрузка на опору, от, до:; naim8: 20; naim9: . | км |  | 205 |  | 1000
5 | 3 | 1 | 151 | 6 |  | naim1: Наружные тепловые сети.; naim2: Конструкции для надземной прокладки трубопроводов: отдельно стоящие опоры и эстакады в сборном железобетоне, установленные в сухом грунте.; naim4: Отдельно стоящие опоры; naim5: высотой до 8 м; naim6: .; naim7: Нагрузка на опору, от, до:; naim8: 60; naim9: . | км |  | 344 |  | 1000
5 | 3 | 1 | 151 | 7 |  | naim1: Наружные тепловые сети.; naim2: Конструкции для надземной прокладки трубопроводов: отдельно стоящие опоры и эстакады в сборном железобетоне, установленные в сухом грунте.; naim4: Одноярусные эстакады высотой до 8 м; naim6: .; naim7: Нагрузка, т/м, до:; naim8: 0,25; naim9: . | км |  | 83 |  | 1000
5 | 3 | 1 | 151 | 8 |  | naim1: Наружные тепловые сети.; naim2: Конструкции для надземной прокладки трубопроводов: отдельно стоящие опоры и эстакады в сборном железобетоне, установленные в сухом грунте.; naim4: Одноярусные эстакады высотой до 8 м; naim6: .; naim7: Нагрузка, т/м, до:; naim8: 0.5; naim9: . | км |  | 109 |  | 1000
5 | 3 | 1 | 151 | 9 |  | naim1: Наружные тепловые сети.; naim2: Конструкции для надземной прокладки трубопроводов: отдельно стоящие опоры и эстакады в сборном железобетоне, установленные в сухом грунте.; naim4: Одноярусные эстакады высотой до 8 м; naim6: .; naim7: Нагрузка, т/м, до:; naim8: 1; naim9: . | км |  | 166 |  | 1000
5 | 3 | 1 | 151 | 10 |  | naim1: Наружные тепловые сети.; naim2: Конструкции для надземной прокладки трубопроводов: отдельно стоящие опоры и эстакады в сборном железобетоне, установленные в сухом грунте.; naim4: Одноярусные эстакады высотой до 8 м; naim6: .; naim7: Нагрузка, т/м, до:; naim8: 2; naim9: . | км |  | 199 |  | 1000
5 | 3 | 1 | 151 | 11 |  | naim1: Наружные тепловые сети.; naim2: Конструкции для надземной прокладки трубопроводов: отдельно стоящие опоры и эстакады в сборном железобетоне, установленные в сухом грунте.; naim4: Двухъярусные; naim5: эстакады высотой до 6 м; naim6: .; naim7: Нагрузка, т/м, до:; naim8: 3,5; naim9: . | км |  | 508 |  | 1000
5 | 3 | 1 | 151 | 12 |  | naim1: Наружные тепловые сети.; naim2: Конструкции для надземной прокладки трубопроводов: отдельно стоящие опоры и эстакады в сборном железобетоне, установленные в сухом грунте.; naim4: Двухъярусные; naim5: эстакады высотой до 6 м; naim6: .; naim7: Нагрузка, т/м, до:; naim8: 5,0; naim9: . | км |  | 640 |  | 1000
5 | 3 | 1 | 152 | 1 |  | naim1: Наружные тепловые сети.; naim2: Конструкции для надземной прокладки трубопроводов: отдельно стоящие опоры и эстакады в сборном железобетоне, установленные в мокром грунте.; naim4: Отдельно стоящие опоры; naim5: высотой до 2,5 м; naim6: .; naim7: Нагрузка на опору, от, до:; naim8: 10; naim9: . | км |  | 103 |  | 1000
5 | 3 | 1 | 152 | 2 |  | naim1: Наружные тепловые сети.; naim2: Конструкции для надземной прокладки трубопроводов: отдельно стоящие опоры и эстакады в сборном железобетоне, установленные в мокром грунте.; naim4: Отдельно стоящие опоры; naim5: высотой до 2,5 м; naim6: .; naim7: Нагрузка на опору, от, до:; naim8: 40; naim9: . | км |  | 204 |  | 1000
5 | 3 | 1 | 152 | 3 |  | naim1: Наружные тепловые сети.; naim2: Конструкции для надземной прокладки трубопроводов: отдельно стоящие опоры и эстакады в сборном железобетоне, установленные в мокром грунте.; naim4: Отдельно стоящие опоры; naim5: высотой до 2,5 м; naim6: .; naim7: Нагрузка на опору, от, до:; naim8: 60; naim9: . | км |  | 262 |  | 1000
5 | 3 | 1 | 152 | 4 |  | naim1: Наружные тепловые сети.; naim2: Конструкции для надземной прокладки трубопроводов: отдельно стоящие опоры и эстакады в сборном железобетоне, установленные в мокром грунте.; naim4: Отдельно стоящие опоры; naim5: высотойдо 5 м; naim6: .; naim7: Нагрузка на опору, от, до:; naim8: 3.0; naim9: . | км |  | 88 |  | 1000
5 | 3 | 1 | 152 | 5 |  | naim1: Наружные тепловые сети.; naim2: Конструкции для надземной прокладки трубопроводов: отдельно стоящие опоры и эстакады в сборном железобетоне, установленные в мокром грунте.; naim4: Отдельно стоящие опоры; naim5: высотой до 8 м; naim6: .; naim7: Нагрузка на опору, от, до:; naim8: 20; naim9: . | км |  | 230 |  | 1000
5 | 3 | 1 | 152 | 6 |  | naim1: Наружные тепловые сети.; naim2: Конструкции для надземной прокладки трубопроводов: отдельно стоящие опоры и эстакады в сборном железобетоне, установленные в мокром грунте.; naim4: Отдельно стоящие опоры; naim5: высотой до 8 м; naim6: .; naim7: Нагрузка на опору, от, до:; naim8: 60; naim9: . | км |  | 362 |  | 1000
5 | 3 | 1 | 152 | 7 |  | naim1: Наружные тепловые сети.; naim2: Конструкции для надземной прокладки трубопроводов: отдельно стоящие опоры и эстакады в сборном железобетоне, установленные в мокром грунте.; naim4: Одноярусные эстакады высотой до 8 м; naim6: .; naim7: Нагрузка, т/м, до:; naim8: 0,25; naim9: . | км |  | 94 |  | 1000
5 | 3 | 1 | 152 | 8 |  | naim1: Наружные тепловые сети.; naim2: Конструкции для надземной прокладки трубопроводов: отдельно стоящие опоры и эстакады в сборном железобетоне, установленные в мокром грунте.; naim4: Одноярусные эстакады высотой до 8 м; naim6: .; naim7: Нагрузка, т/м, до:; naim8: 0.5; naim9: . | км |  | 116 |  | 1000
5 | 3 | 1 | 152 | 9 |  | naim1: Наружные тепловые сети.; naim2: Конструкции для надземной прокладки трубопроводов: отдельно стоящие опоры и эстакады в сборном железобетоне, установленные в мокром грунте.; naim4: Одноярусные эстакады высотой до 8 м; naim6: .; naim7: Нагрузка, т/м, до:; naim8: 1; naim9: . | км |  | 180 |  | 1000
5 | 3 | 1 | 152 | 10 |  | naim1: Наружные тепловые сети.; naim2: Конструкции для надземной прокладки трубопроводов: отдельно стоящие опоры и эстакады в сборном железобетоне, установленные в мокром грунте.; naim4: Одноярусные эстакады высотой до 8 м; naim6: .; naim7: Нагрузка, т/м, до:; naim8: 2; naim9: . | км |  | 231 |  | 1000
5 | 3 | 1 | 152 | 11 |  | naim1: Наружные тепловые сети.; naim2: Конструкции для надземной прокладки трубопроводов: отдельно стоящие опоры и эстакады в сборном железобетоне, установленные в мокром грунте.; naim4: Двухъярусные; naim5: эстакады высотой до 6 м; naim6: .; naim7: Нагрузка, т/м, до:; naim8: 3,5; naim9: . | км |  | 582 |  | 1000
5 | 3 | 1 | 152 | 12 |  | naim1: Наружные тепловые сети.; naim2: Конструкции для надземной прокладки трубопроводов: отдельно стоящие опоры и эстакады в сборном железобетоне, установленные в мокром грунте.; naim4: Двухъярусные; naim5: эстакады высотой до 6 м; naim6: .; naim7: Нагрузка, т/м, до:; naim8: 5,0; naim9: . | км |  | 749 |  | 1000
5 | 3 | 1 | 153 | 1 |  | naim1: Наружные тепловые сети.; naim2: Стальные эстакады для надземной прокладки трубопроводов.; naim4: Вес труб на 1 м эстакады, кг, до:; naim5: 150; naim6: . | км |  | 34 |  | 1000
5 | 3 | 1 | 153 | 2 |  | naim1: Наружные тепловые сети.; naim2: Стальные эстакады для надземной прокладки трубопроводов.; naim4: Вес труб на 1 м эстакады, кг, до:; naim5: 300; naim6: . | км |  | 76 |  | 1000
5 | 3 | 1 | 153 | 3 |  | naim1: Наружные тепловые сети.; naim2: Стальные эстакады для надземной прокладки трубопроводов.; naim4: Вес труб на 1 м эстакады, кг, до:; naim5: 500; naim6: . | км |  | 112 |  | 1000
5 | 3 | 1 | 153 | 4 |  | naim1: Наружные тепловые сети.; naim2: Стальные эстакады для надземной прокладки трубопроводов.; naim4: Вес труб на 1 м эстакады, кг, до:; naim5: 1000; naim6: . | км |  | 203 |  | 1000
5 | 3 | 1 | 153 | 5 |  | naim1: Наружные тепловые сети.; naim2: Стальные эстакады для надземной прокладки трубопроводов.; naim4: Вес труб на 1 м эстакады, кг, до:; naim5: 1500; naim6: . | км |  | 280 |  | 1000
5 | 3 | 1 | 153 | 6 |  | naim1: Наружные тепловые сети.; naim2: Стальные эстакады для надземной прокладки трубопроводов.; naim4: Вес труб на 1 м эстакады, кг, до:; naim5: 2000; naim6: . | км |  | 336 |  | 1000
5 | 3 | 1 | 153 | 7 |  | naim1: Наружные тепловые сети.; naim2: Стальные эстакады для надземной прокладки трубопроводов.; naim4: Вес труб на 1 м эстакады, кг, до:; naim5: 3000; naim6: . | км |  | 423 |  | 1000
5 | 3 | 1 | 153 | 8 |  | naim1: Наружные тепловые сети.; naim2: Стальные эстакады для надземной прокладки трубопроводов.; naim4: Вес труб на 1 м эстакады, кг, до:; naim5: 4000; naim6: . | км |  | 487 |  | 1000
5 | 3 | 1 | 153 | 9 |  | naim1: Наружные тепловые сети.; naim2: Стальные эстакады для надземной прокладки трубопроводов.; naim4: Вес труб на 1 м эстакады, кг, до:; naim5: 5000; naim6: . | км |  | 541 |  | 1000
5 | 3 | 1 | 154 | 1 |  | naim1: Наружные тепловые сети.; naim2: Сетевые и дренажные насосные станции тепловых сетей.; naim4: Сетевые насосные производительностью, куб. м/ч:; naim5: 1000; naim6: . | км |  | 100 |  | 1000
5 | 3 | 1 | 154 | 2 |  | naim1: Наружные тепловые сети.; naim2: Сетевые и дренажные насосные станции тепловых сетей.; naim4: Сетевые насосные производительностью, куб. м/ч:; naim5: 1600; naim6: . | км |  | 114 |  | 1000
5 | 3 | 1 | 154 | 3 |  | naim1: Наружные тепловые сети.; naim2: Сетевые и дренажные насосные станции тепловых сетей.; naim4: Сетевые насосные производительностью, куб. м/ч:; naim5: 2500; naim6: . | км |  | 155 |  | 1000
5 | 3 | 1 | 154 | 4 |  | naim1: Наружные тепловые сети.; naim2: Сетевые и дренажные насосные станции тепловых сетей.; naim4: Сетевые насосные производительностью, куб. м/ч:; naim5: 3750; naim6: . | км |  | 189 |  | 1000
5 | 3 | 1 | 154 | 5 |  | naim1: Наружные тепловые сети.; naim2: Сетевые и дренажные насосные станции тепловых сетей.; naim4: Сетевые насосные производительностью, куб. м/ч:; naim5: 5000; naim6: . | км |  | 233 |  | 1000
5 | 3 | 1 | 154 | 6 |  | naim1: Наружные тепловые сети.; naim2: Сетевые и дренажные насосные станции тепловых сетей.; naim4: Дренажные насосные производительностью; naim5: до 70 л/сек; naim6: . | км |  | 15 |  | 1000
5 | 3 | 1 | 155 | 1 |  | naim1: Наружные тепловые сети.; naim2: Защита трубопроводов от электрокоррозии.; naim4: Диаметры трубопроводов, мм:; naim5: 100; naim6: . | км |  | 3 |  | 1000
5 | 3 | 1 | 155 | 2 |  | naim1: Наружные тепловые сети.; naim2: Защита трубопроводов от электрокоррозии.; naim4: Диаметры трубопроводов, мм:; naim5: 125; naim6: . | км |  | 3 |  | 1000
5 | 3 | 1 | 155 | 3 |  | naim1: Наружные тепловые сети.; naim2: Защита трубопроводов от электрокоррозии.; naim4: Диаметры трубопроводов, мм:; naim5: 150; naim6: . | км |  | 3 |  | 1000
5 | 3 | 1 | 155 | 4 |  | naim1: Наружные тепловые сети.; naim2: Защита трубопроводов от электрокоррозии.; naim4: Диаметры трубопроводов, мм:; naim5: 200; naim6: . | км |  | 3 |  | 1000
5 | 3 | 1 | 155 | 5 |  | naim1: Наружные тепловые сети.; naim2: Защита трубопроводов от электрокоррозии.; naim4: Диаметры трубопроводов, мм:; naim5: 250; naim6: . | км |  | 3 |  | 1000
5 | 3 | 1 | 155 | 6 |  | naim1: Наружные тепловые сети.; naim2: Защита трубопроводов от электрокоррозии.; naim4: Диаметры трубопроводов, мм:; naim5: 300; naim6: . | км |  | 5 |  | 1000
5 | 3 | 1 | 155 | 7 |  | naim1: Наружные тепловые сети.; naim2: Защита трубопроводов от электрокоррозии.; naim4: Диаметры трубопроводов, мм:; naim5: 350; naim6: . | км |  | 5 |  | 1000
5 | 3 | 1 | 155 | 8 |  | naim1: Наружные тепловые сети.; naim2: Защита трубопроводов от электрокоррозии.; naim4: Диаметры трубопроводов, мм:; naim5: 400; naim6: . | км |  | 5 |  | 1000
5 | 3 | 1 | 155 | 9 |  | naim1: Наружные тепловые сети.; naim2: Защита трубопроводов от электрокоррозии.; naim4: Диаметры трубопроводов, мм:; naim5: 450; naim6: . | км |  | 5 |  | 1000
5 | 3 | 1 | 155 | 10 |  | naim1: Наружные тепловые сети.; naim2: Защита трубопроводов от электрокоррозии.; naim4: Диаметры трубопроводов, мм:; naim5: 500; naim6: . | км |  | 8 |  | 1000
5 | 3 | 1 | 155 | 11 |  | naim1: Наружные тепловые сети.; naim2: Защита трубопроводов от электрокоррозии.; naim4: Диаметры трубопроводов, мм:; naim5: 600; naim6: . | км |  | 8 |  | 1000
5 | 3 | 1 | 155 | 12 |  | naim1: Наружные тепловые сети.; naim2: Защита трубопроводов от электрокоррозии.; naim4: Диаметры трубопроводов, мм:; naim5: 700; naim6: . | км |  | 8 |  | 1000
5 | 3 | 1 | 155 | 13 |  | naim1: Наружные тепловые сети.; naim2: Защита трубопроводов от электрокоррозии.; naim4: Диаметры трубопроводов, мм:; naim5: 800; naim6: . | км |  | 8 |  | 1000
5 | 3 | 1 | 155 | 14 |  | naim1: Наружные тепловые сети.; naim2: Защита трубопроводов от электрокоррозии.; naim4: Диаметры трубопроводов, мм:; naim5: 900; naim6: . | км |  | 8 |  | 1000
5 | 3 | 1 | 155 | 15 |  | naim1: Наружные тепловые сети.; naim2: Защита трубопроводов от электрокоррозии.; naim4: Диаметры трубопроводов, мм:; naim5: 1 000; naim6: . | км |  | 8 |  | 1000
5 | 3 | 1 | 155 | 16 |  | naim1: Наружные тепловые сети.; naim2: Защита трубопроводов от электрокоррозии.; naim4: Диаметры трубопроводов, мм:; naim5: 1 200; naim6: . | км |  | 8 |  | 1000
5 | 4 | 1 | 156 | 1 |  | naim1: Дизельные, локомобильные и паротурбинные электростанции мощностью до 4000 квт коммунального и промышленного назначения.; naim2: Главный корпус дизельных электростанций.; naim4: (Фундаменты бутовые, бутобетонные, бетонные; стены кирпичные каменные; перекрытия железобетонные; кровля рулонная; полы бетонные и цементные.); naim5: Объем зданий, куб. м, до:; naim6: 2000; naim7: . | м3 |  | 26,2
5 | 4 | 1 | 156 | 2 |  | naim1: Дизельные, локомобильные и паротурбинные электростанции мощностью до 4000 квт коммунального и промышленного назначения.; naim2: Главный корпус дизельных электростанций.; naim4: (Фундаменты бутовые, бутобетонные, бетонные; стены кирпичные каменные; перекрытия железобетонные; кровля рулонная; полы бетонные и цементные.); naim5: Объем зданий, куб. м, до:; naim6: 3000; naim7: . | м3 |  | 18,0
5 | 4 | 1 | 156 | 3 |  | naim1: Дизельные, локомобильные и паротурбинные электростанции мощностью до 4000 квт коммунального и промышленного назначения.; naim2: Главный корпус дизельных электростанций.; naim4: (Фундаменты бутовые, бутобетонные, бетонные; стены кирпичные каменные; перекрытия железобетонные; кровля рулонная; полы бетонные и цементные.); naim5: Объем зданий, куб. м, до:; naim6: 5000; naim7: . | м3 |  | 13,2.
5 | 4 | 1 | 156 | 4 |  | naim1: Дизельные, локомобильные и паротурбинные электростанции мощностью до 4000 квт коммунального и промышленного назначения.; naim2: Главный корпус дизельных электростанций.; naim4: (Фундаменты бутовые, бутобетонные, бетонные; стены кирпичные каменные; перекрытия железобетонные; кровля рулонная; полы бетонные и цементные.); naim5: Объем зданий, куб. м, до:; naim6: 6500; naim7: . | м3 |  | 15,8
5 | 4 | 1 | 157 | 1 |  | naim1: Дизельные, локомобильные и паротурбинные электростанции мощностью до 4000 квт коммунального и промышленного назначения.; naim2: Главный корпус локомобильных электростанций.; naim4: Фундаменты ленточные, стены кирпичные, перекрытия деревянные.; naim5: 500-700; naim7: . | м3 |  | 22,6
5 | 4 | 1 | 157 | 2 |  | naim1: Дизельные, локомобильные и паротурбинные электростанции мощностью до 4000 квт коммунального и промышленного назначения.; naim2: Главный корпус локомобильных электростанций.; naim4: Фундаменты бутовые ленточные, стены бутовые, перекрытия деревянные.; naim5: 500-700; naim7: . | м3 |  | 24,0
5 | 4 | 1 | 157 | 3 |  | naim1: Дизельные, локомобильные и паротурбинные электростанции мощностью до 4000 квт коммунального и промышленного назначения.; naim2: Главный корпус локомобильных электростанций.; naim4: Фундаменты бутовые ленточные, стены кирпичные, перекрытия деревянные или железобетонные.; naim5: 1500-2000; naim7: . | м3 |  | 21,4
5 | 4 | 1 | 157 | 4 |  | naim1: Дизельные, локомобильные и паротурбинные электростанции мощностью до 4000 квт коммунального и промышленного назначения.; naim2: Главный корпус локомобильных электростанций.; naim4: Фундаменты бутовые ленточные, стены кирпичные, перекрытия железобетонные.; naim5: 2500-3000; naim7: . | м3 |  | 18,4
5 | 4 | 1 | 157 | 5 |  | naim1: Дизельные, локомобильные и паротурбинные электростанции мощностью до 4000 квт коммунального и промышленного назначения.; naim2: Главный корпус локомобильных электростанций.; naim4: Фундаменты из бетонных блоков, стены кирпичные, перекрытия железобетонные.; naim5: 2500-3000; naim7: . | м3 |  | 19,4
5 | 4 | 1 | 157 | 6 |  | naim1: Дизельные, локомобильные и паротурбинные электростанции мощностью до 4000 квт коммунального и промышленного назначения.; naim2: Главный корпус локомобильных электростанций.; naim4: Фундаменты из бетонных блоков, стены из кирпичных блоков, перекрытия железобетонные.; naim5: 2500-3000; naim7: . | м3 |  | 20,3
5 | 4 | 1 | 157 | 7 |  | naim1: Дизельные, локомобильные и паротурбинные электростанции мощностью до 4000 квт коммунального и промышленного назначения.; naim2: Главный корпус локомобильных электростанций.; naim4: Фундаменты из бетонных блоков, стены из кирпичных блоков, перекрытия железобетонные.; naim5: 5000-6000; naim7: . | м3 |  | 17,4
5 | 4 | 1 | 157 | 8 |  | naim1: Дизельные, локомобильные и паротурбинные электростанции мощностью до 4000 квт коммунального и промышленного назначения.; naim2: Главный корпус локомобильных электростанций.; naim4: Фундаменты бутовые ленточные, стены кирпичные, перекрытия железобетонные.; naim5: 5000-6000; naim7: . | м3 |  | 15.6
5 | 4 | 1 | 158 | 1 |  | naim1: Дизельные, локомобильные и паротурбинные электростанции мощностью до 4000 квт коммунального и промышленного назначения.; naim2: Главный корпус паротурбинных электростанций.; naim4: Фундаменты - железобетонные башмаки, стены кирпичные, колонны железобетонные, перекрытия железобетонные.; naim5: Объем зданий, куб. м:; naim6: до 30000; naim7: . | м3 |  | 19,6
5 | 4 | 1 | 158 | 2 |  | naim1: Дизельные, локомобильные и паротурбинные электростанции мощностью до 4000 квт коммунального и промышленного назначения.; naim2: Главный корпус паротурбинных электростанций.; naim4: Фундаменты бутовые ленточные, стены кирпичные, колонны и перекрытия железобетонные.; naim5: Объем зданий, куб. м:; naim6: до 3000; naim7: . | м3 |  | 16,1
5 | 4 | 1 | 159 | 1 |  | naim1: Дизельные, локомобильные и паротурбинные электростанции мощностью до 4000 квт коммунального и промышленного назначения.; naim2: Фундаменты под технологическое оборудование.; naim4: Тип электростанций:; naim5: Дизельные.; naim6: Фундаменты бутобетонные, бетонные и железобетонные. | м3 |  | 49,5
5 | 4 | 1 | 159 | 2 |  | naim1: Дизельные, локомобильные и паротурбинные электростанции мощностью до 4000 квт коммунального и промышленного назначения.; naim2: Фундаменты под технологическое оборудование.; naim4: Тип электростанций:; naim5: Локомобильные.; naim6: Фундаменты бетонные и железобетонные. | м3 |  | 58,8
5 | 4 | 1 | 159 | 3 |  | naim1: Дизельные, локомобильные и паротурбинные электростанции мощностью до 4000 квт коммунального и промышленного назначения.; naim2: Фундаменты под технологическое оборудование.; naim4: Тип электростанций:; naim5: Паротурбин-ные.; naim6: Фундаменты бетонные и железобетонные. | м3 |  | 79,0
5 | 4 | 1 | 160 | 1 |  | naim1: Дизельные, локомобильные и паротурбинные электростанции мощностью до 4000 квт коммунального и промышленного назначения.; naim2: Дымовые трубы.; naim4: (Ствол кирпичный, фундаменты железобетонные или бутовые.); naim5: Высота трубы, м:; naim6: 20; naim7: . | м3 |  | 331
5 | 4 | 1 | 160 | 2 |  | naim1: Дизельные, локомобильные и паротурбинные электростанции мощностью до 4000 квт коммунального и промышленного назначения.; naim2: Дымовые трубы.; naim4: (Ствол кирпичный, фундаменты железобетонные или бутовые.); naim5: Высота трубы, м:; naim6: 35; naim7: . | м3 |  | 380
5 | 4 | 1 | 160 | 3 |  | naim1: Дизельные, локомобильные и паротурбинные электростанции мощностью до 4000 квт коммунального и промышленного назначения.; naim2: Дымовые трубы.; naim4: (Ствол кирпичный, фундаменты железобетонные или бутовые.); naim5: Высота трубы, м:; naim6: 60 | м3 |  | 660
5 | 4 | 1 | 161 | 1 |  | naim1: Дизельные, локомобильные и паротурбинные электростанции мощностью до 4000 квт коммунального и промышленного назначения.; naim2: Здания и сооружения топливоснабжения и золоудаления электростанций.; naim4: Дробильное отделение (фундаменты бутовые ленточные, стены кирпичные). | м3 |  | 27,8
5 | 4 | 1 | 161 | 2 |  | naim1: Дизельные, локомобильные и паротурбинные электростанции мощностью до 4000 квт коммунального и промышленного назначения.; naim2: Здания и сооружения топливоснабжения и золоудаления электростанций.; naim4: Эстакада первого подъема (фундаменты бутовые ленточные, стены подземной части железобетонные, надземной - кирпичные, перекрытия железобетонные). | м3 |  | 76,0
5 | 4 | 1 | 161 | 3 |  | naim1: Дизельные, локомобильные и паротурбинные электростанции мощностью до 4000 квт коммунального и промышленного назначения.; naim2: Здания и сооружения топливоснабжения и золоудаления электростанций.; naim4: Эстакада второго подъема (фундаменты железобетонные, стены кирпичные, перекрытия железобетонные. | м3 |  | 62,0
5 | 4 | 1 | 161 | 4 |  | naim1: Дизельные, локомобильные и паротурбинные электростанции мощностью до 4000 квт коммунального и промышленного назначения.; naim2: Здания и сооружения топливоснабжения и золоудаления электростанций.; naim4: Приемный бункер (железобетонный). | м3 |  | 60,0
5 | 4 | 1 | 161 | 5 |  | naim1: Дизельные, локомобильные и паротурбинные электростанции мощностью до 4000 квт коммунального и промышленного назначения.; naim2: Здания и сооружения топливоснабжения и золоудаления электростанций.; naim4: Шлаковый бункер (железобетонный, кирпичный). | м3 |  | 175
5 | 4 | 1 | 161 | 6 |  | naim1: Дизельные, локомобильные и паротурбинные электростанции мощностью до 4000 квт коммунального и промышленного назначения.; naim2: Здания и сооружения топливоснабжения и золоудаления электростанций.; naim4: Коллекторная будка (днище железобетонное, стены кирпичные, перекрытие железобетонное). | м3 |  | 45,8
5 | 4 | 1 | 161 | 7 |  | naim1: Дизельные, локомобильные и паротурбинные электростанции мощностью до 4000 квт коммунального и промышленного назначения.; naim2: Здания и сооружения топливоснабжения и золоудаления электростанций.; naim4: Открытый склад топлива (бездренажа), основание глинобитное. | м2 |  | 0,87
5 | 4 | 1 | 161 | 8 |  | naim1: Дизельные, локомобильные и паротурбинные электростанции мощностью до 4000 квт коммунального и промышленного назначения.; naim2: Здания и сооружения топливоснабжения и золоудаления электростанций.; naim4: Открытый склад топлива (с дренажем), основание глинобитное. | м2 |  | 5.7
5 | 4 | 1 | 162 | 1 |  | naim1: Дизельные, локомобильные и паротурбинные электростанции мощностью до 4000 квт коммунального и промышленного назначения.; naim2: Баки и резервуары для воды и топлива.; naim4: Железобетонные резервуары и баки для воды; naim5: подземные. | м3 |  | 22,1
5 | 4 | 1 | 162 | 2 |  | naim1: Дизельные, локомобильные и паротурбинные электростанции мощностью до 4000 квт коммунального и промышленного назначения.; naim2: Баки и резервуары для воды и топлива.; naim4: Железобетонные резервуары и баки для воды; naim5: надземные. | м3 |  | 29,3
5 | 4 | 1 | 162 | 3 |  | naim1: Дизельные, локомобильные и паротурбинные электростанции мощностью до 4000 квт коммунального и промышленного назначения.; naim2: Баки и резервуары для воды и топлива.; naim4: Железобетонные резервуары и баки для воды; naim5: для локомобильных электростанций, мощностью, л. с.:; naim6: 2Х125; naim7: . | шт |  | 790
5 | 4 | 1 | 162 | 4 |  | naim1: Дизельные, локомобильные и паротурбинные электростанции мощностью до 4000 квт коммунального и промышленного назначения.; naim2: Баки и резервуары для воды и топлива.; naim4: Железобетонные резервуары и баки для воды; naim5: для локомобильных электростанций, мощностью, л. с.:; naim6: 3Х350; naim7: . | шт |  | 950
5 | 4 | 1 | 162 | 5 |  | naim1: Дизельные, локомобильные и паротурбинные электростанции мощностью до 4000 квт коммунального и промышленного назначения.; naim2: Баки и резервуары для воды и топлива.; naim4: Железобетонные резервуары для топлива; naim5: подземные. | м3 |  | 90
5 | 4 | 1 | 162 | 6 |  | naim1: Дизельные, локомобильные и паротурбинные электростанции мощностью до 4000 квт коммунального и промышленного назначения.; naim2: Баки и резервуары для воды и топлива.; naim4: Железобетонные резервуары для топлива; naim5: надземные емкостью, т:; naim6: 6; naim7: . | м3 |  | 90,2
5 | 4 | 1 | 162 | 7 |  | naim1: Дизельные, локомобильные и паротурбинные электростанции мощностью до 4000 квт коммунального и промышленного назначения.; naim2: Баки и резервуары для воды и топлива.; naim4: Железобетонные резервуары для топлива; naim5: надземные емкостью, т:; naim6: 10; naim7: . | м3 |  | 83
5 | 4 | 1 | 162 | 8 |  | naim1: Дизельные, локомобильные и паротурбинные электростанции мощностью до 4000 квт коммунального и промышленного назначения.; naim2: Баки и резервуары для воды и топлива.; naim4: Железобетонные резервуары для топлива; naim5: надземные емкостью, т:; naim6: 16; naim7: . | м3 |  | 65
5 | 4 | 1 | 162 | 9 |  | naim1: Дизельные, локомобильные и паротурбинные электростанции мощностью до 4000 квт коммунального и промышленного назначения.; naim2: Баки и резервуары для воды и топлива.; naim4: Железобетонные резервуары для топлива; naim5: надземные емкостью, т:; naim6: 23; naim7: . | м3 |  | 60
5 | 4 | 1 | 162 | 10 |  | naim1: Дизельные, локомобильные и паротурбинные электростанции мощностью до 4000 квт коммунального и промышленного назначения.; naim2: Баки и резервуары для воды и топлива.; naim4: Железобетонные резервуары для топлива; naim5: надземные емкостью, т:; naim6: 60; naim7: . | м3 |  | 36,5
5 | 4 | 1 | 163 | 1 |  | naim1: Дизельные, локомобильные и паротурбинные электростанции мощностью до 4000 квт коммунального и промышленного назначения.; naim2: Градирни.; naim4: (Открытые капельные градирни с бетонными резервуарами.); naim5: Площадь орошения, кв. м:; naim6: 14,5; naim7: . | м2 |  | 520
5 | 4 | 1 | 163 | 2 |  | naim1: Дизельные, локомобильные и паротурбинные электростанции мощностью до 4000 квт коммунального и промышленного назначения.; naim2: Градирни.; naim4: (Открытые капельные градирни с бетонными резервуарами.); naim5: Площадь орошения, кв. м:; naim6: 25; naim7: . | м2 |  | 351
5 | 4 | 1 | 163 | 3 |  | naim1: Дизельные, локомобильные и паротурбинные электростанции мощностью до 4000 квт коммунального и промышленного назначения.; naim2: Градирни.; naim4: (Открытые капельные градирни с бетонными резервуарами.); naim5: Площадь орошения, кв. м:; naim6: 40; naim7: . | м2 |  | 341
5 | 4 | 1 | 163 | 4 |  | naim1: Дизельные, локомобильные и паротурбинные электростанции мощностью до 4000 квт коммунального и промышленного назначения.; naim2: Градирни.; naim4: (Открытые капельные градирни с бетонными резервуарами.); naim5: Площадь орошения, кв. м:; naim6: 56; naim7: . | м2 |  | 326
5 | 4 | 1 | 164 | 1 |  | naim1: Дизельные, локомобильные и паротурбинные электростанции мощностью до 4000 квт коммунального и промышленного назначения.; naim4: Продувочные колодцы:; naim5: прямоточный, железобетонный. | шт |  | 810
5 | 4 | 1 | 164 | 2 |  | naim1: Дизельные, локомобильные и паротурбинные электростанции мощностью до 4000 квт коммунального и промышленного назначения.; naim4: Продувочные колодцы:; naim5: прямоточный, днище бетонное, стены кирпичные, перекрытие железобетонное. | м3 |  | 531
5 | 4 | 1 | 164 | 3 |  | naim1: Дизельные, локомобильные и паротурбинные электростанции мощностью до 4000 квт коммунального и промышленного назначения.; naim4: Маслоуловители (днище и стены бетонные). | м3 |  | 222
5 | 4 | 2 | 165 | 1 |  | naim1: Городские электрические сети.; naim2: Опоры деревянные на деревянных приставках из пропитанного леса ВЛ 6-10 кв.; naim4: Климатические районы по гололедности; naim5: I-II; naim6: . | км |  | 2360
5 | 4 | 2 | 165 | 2 |  | naim1: Городские электрические сети.; naim2: Опоры деревянные на деревянных приставках из пропитанного леса ВЛ 6-10 кв.; naim4: Климатические районы по гололедности; naim5: III-IV; naim6: . | км |  | 2590
5 | 4 | 2 | 166 | 1 |  | naim1: Городские электрические сети.; naim2: Опоры деревянные на деревянных приставках из непропитанного леса ВЛ 6-10 кв.; naim4: Климатические районы по гололедности; naim5: I-II; naim6: . | км |  | 2080
5 | 4 | 2 | 166 | 2 |  | naim1: Городские электрические сети.; naim2: Опоры деревянные на деревянных приставках из непропитанного леса ВЛ 6-10 кв.; naim4: Климатические районы по гололедности; naim5: III-IV; naim6: . | км |  | 2270
5 | 4 | 2 | 167 | 1 |  | naim1: Городские электрические сети.; naim2: Опоры деревянные с железобетонными приставками ВЛ 6-10 кв.; naim4: Климатические районы по гололедности; naim5: I-II; naim6: . | км |  | 3350
5 | 4 | 2 | 167 | 2 |  | naim1: Городские электрические сети.; naim2: Опоры деревянные с железобетонными приставками ВЛ 6-10 кв.; naim4: Климатические районы по гололедности; naim5: III-IV; naim6: . | км |  | 3680
5 | 4 | 2 | 168 | 1 |  | naim1: Городские электрические сети.; naim2: Опоры железобетонные ВЛ 6-10 кв; naim4: Климатические районы по гололедности; naim5: I-II; naim6: . | км |  | 1510
5 | 4 | 2 | 168 | 2 |  | naim1: Городские электрические сети.; naim2: Опоры железобетонные ВЛ 6-10 кв; naim4: Климатические районы по гололедности; naim5: III; naim6: . | км |  | 1800
5 | 4 | 2 | 168 | 3 |  | naim1: Городские электрические сети.; naim2: Опоры железобетонные ВЛ 6-10 кв; naim4: Климатические районы по гололедности; naim5: IV; naim6: . | км |  | 1950
5 | 4 | 2 | 169 | 1 |  | naim1: Городские электрические сети.; naim2: Подвеска алюминиевых проводов ВЛ 6-10 кв; naim4: Климатические районы по гололедности; naim5: I-II; naim6: .; naim7: Марка и сечение провода, кв. мм:; naim8: А-35; naim9: . | км |  | 544
5 | 4 | 2 | 169 | 2 |  | naim1: Городские электрические сети.; naim2: Подвеска алюминиевых проводов ВЛ 6-10 кв; naim4: Климатические районы по гололедности; naim5: I-II; naim6: .; naim7: Марка и сечение провода, кв. мм:; naim8: А-50; naim9: . | км |  | 720
5 | 4 | 2 | 169 | 3 |  | naim1: Городские электрические сети.; naim2: Подвеска алюминиевых проводов ВЛ 6-10 кв; naim4: Климатические районы по гололедности; naim5: I-II; naim6: .; naim7: Марка и сечение провода, кв. мм:; naim8: А-70; naim9: . | км |  | 910
5 | 4 | 2 | 169 | 4 |  | naim1: Городские электрические сети.; naim2: Подвеска алюминиевых проводов ВЛ 6-10 кв; naim4: Климатические районы по гололедности; naim5: I-II; naim6: .; naim7: Марка и сечение провода, кв. мм:; naim8: А-95; naim9: . | км |  | 1220
5 | 4 | 2 | 169 | 5 |  | naim1: Городские электрические сети.; naim2: Подвеска алюминиевых проводов ВЛ 6-10 кв; naim4: Климатические районы по гололедности; naim5: I-II; naim6: .; naim7: Марка и сечение провода, кв. мм:; naim8: А-120; naim9: . | км |  | 1460
5 | 4 | 2 | 169 | 6 |  | naim1: Городские электрические сети.; naim2: Подвеска алюминиевых проводов ВЛ 6-10 кв; naim4: Климатические районы по гололедности; naim5: III-IV; naim6: .; naim7: Марка и сечение провода, кв. мм:; naim8: А-35; naim9: . | км |  | 720
5 | 4 | 2 | 169 | 7 |  | naim1: Городские электрические сети.; naim2: Подвеска алюминиевых проводов ВЛ 6-10 кв; naim4: Климатические районы по гололедности; naim5: III-IV; naim6: .; naim7: Марка и сечение провода, кв. мм:; naim8: А-50; naim9: . | км |  | 820
5 | 4 | 2 | 169 | 8 |  | naim1: Городские электрические сети.; naim2: Подвеска алюминиевых проводов ВЛ 6-10 кв; naim4: Климатические районы по гололедности; naim5: III-IV; naim6: .; naim7: Марка и сечение провода, кв. мм:; naim8: А-70; naim9: . | км |  | 1014
5 | 4 | 2 | 169 | 9 |  | naim1: Городские электрические сети.; naim2: Подвеска алюминиевых проводов ВЛ 6-10 кв; naim4: Климатические районы по гололедности; naim5: III-IV; naim6: .; naim7: Марка и сечение провода, кв. мм:; naim8: А-95; naim9: . | км |  | 1250
5 | 4 | 2 | 169 | 10 |  | naim1: Городские электрические сети.; naim2: Подвеска алюминиевых проводов ВЛ 6-10 кв; naim4: Климатические районы по гололедности; naim5: III-IV; naim6: .; naim7: Марка и сечение провода, кв. мм:; naim8: А-120; naim9: . | км |  | 1500
5 | 4 | 2 | 170 | 1 |  | naim1: Городские электрические сети.; naim2: Подвеска сталеалюминевых проводов.; naim4: Климатические районы по гололедности; naim5: I-II; naim6: .; naim7: Марка и сечение провода, кв. мм:; naim8: АС-25; naim9: . | км |  | 500
5 | 4 | 2 | 170 | 2 |  | naim1: Городские электрические сети.; naim2: Подвеска сталеалюминевых проводов.; naim4: Климатические районы по гололедности; naim5: I-II; naim6: .; naim7: Марка и сечение провода, кв. мм:; naim8: АС-35; naim9: . | км |  | 680
5 | 4 | 2 | 170 | 3 |  | naim1: Городские электрические сети.; naim2: Подвеска сталеалюминевых проводов.; naim4: Климатические районы по гололедности; naim5: I-II; naim6: .; naim7: Марка и сечение провода, кв. мм:; naim8: АС-50; naim9: . | км |  | 780
5 | 4 | 2 | 170 | 4 |  | naim1: Городские электрические сети.; naim2: Подвеска сталеалюминевых проводов.; naim4: Климатические районы по гололедности; naim5: I-II; naim6: .; naim7: Марка и сечение провода, кв. мм:; naim8: АС-70; naim9: . | км |  | 1020
5 | 4 | 2 | 170 | 5 |  | naim1: Городские электрические сети.; naim2: Подвеска сталеалюминевых проводов.; naim4: Климатические районы по гололедности; naim5: III-IV; naim6: .; naim7: Марка и сечение провода, кв. мм:; naim8: АС-25; naim9: . | км |  | 660
5 | 4 | 2 | 170 | 6 |  | naim1: Городские электрические сети.; naim2: Подвеска сталеалюминевых проводов.; naim4: Климатические районы по гололедности; naim5: III-IV; naim6: .; naim7: Марка и сечение провода, кв. мм:; naim8: АС-Э5; naim9: . | км |  | 830
5 | 4 | 2 | 170 | 7 |  | naim1: Городские электрические сети.; naim2: Подвеска сталеалюминевых проводов.; naim4: Климатические районы по гололедности; naim5: III-IV; naim6: .; naim7: Марка и сечение провода, кв. мм:; naim8: АС-50; naim9: . | км |  | 930
5 | 4 | 2 | 170 | 8 |  | naim1: Городские электрические сети.; naim2: Подвеска сталеалюминевых проводов.; naim4: Климатические районы по гололедности; naim5: III-IV; naim6: .; naim7: Марка и сечение провода, кв. мм:; naim8: АС-70; naim9: . | км |  | 1150
5 | 4 | 2 | 171 | 1 |  | naim1: Городские электрические сети.; naim2: Подвеска стальных проводов ВЛ 6-10 кв.; naim4: Климатические районы по гололедности; naim5: I-II; naim6: .; naim7: Марка и сечение провода, кв. мм:; naim8: ПС-25; naim9: . | км |  | 340
5 | 4 | 2 | 171 | 2 |  | naim1: Городские электрические сети.; naim2: Подвеска стальных проводов ВЛ 6-10 кв.; naim4: Климатические районы по гололедности; naim5: I-II; naim6: .; naim7: Марка и сечение провода, кв. мм:; naim8: ПС-35; naim9: . | км |  | 380
5 | 4 | 2 | 171 | 3 |  | naim1: Городские электрические сети.; naim2: Подвеска стальных проводов ВЛ 6-10 кв.; naim4: Климатические районы по гололедности; naim5: I-II; naim6: .; naim7: Марка и сечение провода, кв. мм:; naim8: ПС-50; naim9: . | км |  | 450
5 | 4 | 2 | 171 | 4 |  | naim1: Городские электрические сети.; naim2: Подвеска стальных проводов ВЛ 6-10 кв.; naim4: Климатические районы по гололедности; naim5: III-IV; naim6: .; naim7: Марка и сечение провода, кв. мм:; naim8: ПС-25; naim9: . | км |  | 501
5 | 4 | 2 | 171 | 5 |  | naim1: Городские электрические сети.; naim2: Подвеска стальных проводов ВЛ 6-10 кв.; naim4: Климатические районы по гололедности; naim5: III-IV; naim6: .; naim7: Марка и сечение провода, кв. мм:; naim8: ПС-35; naim9: . | км |  | 546
5 | 4 | 2 | 171 | 6 |  | naim1: Городские электрические сети.; naim2: Подвеска стальных проводов ВЛ 6-10 кв.; naim4: Климатические районы по гололедности; naim5: III-IV; naim6: .; naim7: Марка и сечение провода, кв. мм:; naim8: ПС-50; naim9: . | км |  | 595
5 | 4 | 2 | 172 | 1 |  | naim1: Городские электрические сети.; naim2: Подвеска медных проводов ВЛ 6-10 кв.; naim4: Климатические районы по гололедности; naim5: I-II; naim6: .; naim7: Марка и сечение провода, кв. мм:; naim8: М-15; naim9: . | км |  | 780
5 | 4 | 2 | 172 | 2 |  | naim1: Городские электрические сети.; naim2: Подвеска медных проводов ВЛ 6-10 кв.; naim4: Климатические районы по гололедности; naim5: I-II; naim6: .; naim7: Марка и сечение провода, кв. мм:; naim8: М-25; naim9: . | км |  | 1130
5 | 4 | 2 | 172 | 3 |  | naim1: Городские электрические сети.; naim2: Подвеска медных проводов ВЛ 6-10 кв.; naim4: Климатические районы по гололедности; naim5: I-II; naim6: .; naim7: Марка и сечение провода, кв. мм:; naim8: М-35; naim9: . | км |  | 1560
5 | 4 | 2 | 172 | 4 |  | naim1: Городские электрические сети.; naim2: Подвеска медных проводов ВЛ 6-10 кв.; naim4: Климатические районы по гололедности; naim5: I-II; naim6: .; naim7: Марка и сечение провода, кв. мм:; naim8: М-50; naim9: . | км |  | 2060
5 | 4 | 2 | 172 | 5 |  | naim1: Городские электрические сети.; naim2: Подвеска медных проводов ВЛ 6-10 кв.; naim4: Климатические районы по гололедности; naim5: I-II; naim6: .; naim7: Марка и сечение провода, кв. мм:; naim8: М-70; naim9: . | км |  | 2800
5 | 4 | 2 | 173 | 1 |  | naim1: Городские электрические сети.; naim2: Подвеска медных проводов ВЛ 6-10 кв.; naim4: Климатические районы по гололедности; naim5: III-IV; naim6: .; naim7: Марка и сечение провода, кв. мм:; naim8: М-15; naim9: . | км |  | 900
5 | 4 | 2 | 173 | 2 |  | naim1: Городские электрические сети.; naim2: Подвеска медных проводов ВЛ 6-10 кв.; naim4: Климатические районы по гололедности; naim5: III-IV; naim6: .; naim7: Марка и сечение провода, кв. мм:; naim8: М-25; naim9: . | км |  | 1260
5 | 4 | 2 | 173 | 3 |  | naim1: Городские электрические сети.; naim2: Подвеска медных проводов ВЛ 6-10 кв.; naim4: Климатические районы по гололедности; naim5: III-IV; naim6: .; naim7: Марка и сечение провода, кв. мм:; naim8: М-35; naim9: . | км |  | 1690
5 | 4 | 2 | 173 | 4 |  | naim1: Городские электрические сети.; naim2: Подвеска медных проводов ВЛ 6-10 кв.; naim4: Климатические районы по гололедности; naim5: III-IV; naim6: .; naim7: Марка и сечение провода, кв. мм:; naim8: М-50; naim9: . | км |  | 2180
5 | 4 | 2 | 173 | 5 |  | naim1: Городские электрические сети.; naim2: Подвеска медных проводов ВЛ 6-10 кв.; naim4: Климатические районы по гололедности; naim5: III-IV; naim6: .; naim7: Марка и сечение провода, кв. мм:; naim8: М-70; naim9: . | км |  | 2930
5 | 4 | 2 | 174 | 1 |  | naim1: Городские электрические сети.; naim2: Кабель подземной марки ААБ напряжением 10 кв.; naim4: Сечение, кв. мм:; naim5: 3х16; naim6: . | км |  | 3710
5 | 4 | 2 | 174 | 2 |  | naim1: Городские электрические сети.; naim2: Кабель подземной марки ААБ напряжением 10 кв.; naim4: Сечение, кв. мм:; naim5: 3х25; naim6: . | км |  | 3880
5 | 4 | 2 | 174 | 3 |  | naim1: Городские электрические сети.; naim2: Кабель подземной марки ААБ напряжением 10 кв.; naim4: Сечение, кв. мм:; naim5: 3х35; naim6: . | км |  | 4130
5 | 4 | 2 | 174 | 4 |  | naim1: Городские электрические сети.; naim2: Кабель подземной марки ААБ напряжением 10 кв.; naim4: Сечение, кв. мм:; naim5: 3х50; naim6: . | км |  | 4540
5 | 4 | 2 | 174 | 5 |  | naim1: Городские электрические сети.; naim2: Кабель подземной марки ААБ напряжением 10 кв.; naim4: Сечение, кв. мм:; naim5: 3х70; naim6: . | км |  | 5400
5 | 4 | 2 | 174 | 6 |  | naim1: Городские электрические сети.; naim2: Кабель подземной марки ААБ напряжением 10 кв.; naim4: Сечение, кв. мм:; naim5: 3х95; naim6: . | км |  | 5950
5 | 4 | 2 | 174 | 7 |  | naim1: Городские электрические сети.; naim2: Кабель подземной марки ААБ напряжением 10 кв.; naim4: Сечение, кв. мм:; naim5: 3х120; naim6: . | км |  | 6600
5 | 4 | 2 | 174 | 8 |  | naim1: Городские электрические сети.; naim2: Кабель подземной марки ААБ напряжением 10 кв.; naim4: Сечение, кв. мм:; naim5: 3х150; naim6: . | км |  | 7400
5 | 4 | 2 | 174 | 9 |  | naim1: Городские электрические сети.; naim2: Кабель подземной марки ААБ напряжением 10 кв.; naim4: Сечение, кв. мм:; naim5: 3х185; naim6: . | км |  | 8300
5 | 4 | 2 | 174 | 10 |  | naim1: Городские электрические сети.; naim2: Кабель подземной марки ААБ напряжением 10 кв.; naim4: Сечение, кв. мм:; naim5: 3х240; naim6: . | км |  | 9500
5 | 4 | 2 | 175 | 1 |  | naim1: Городские электрические сети.; naim2: Кабель подземный марки АБ напряжением 10 кв.; naim4: Сечение, кв. мм:; naim5: 3х16; naim6: . | км |  | 4030
5 | 4 | 2 | 175 | 2 |  | naim1: Городские электрические сети.; naim2: Кабель подземный марки АБ напряжением 10 кв.; naim4: Сечение, кв. мм:; naim5: 3х25; naim6: . | км |  | 4520
5 | 4 | 2 | 175 | 3 |  | naim1: Городские электрические сети.; naim2: Кабель подземный марки АБ напряжением 10 кв.; naim4: Сечение, кв. мм:; naim5: 3х35; naim6: . | км |  | 5110
5 | 4 | 2 | 175 | 4 |  | naim1: Городские электрические сети.; naim2: Кабель подземный марки АБ напряжением 10 кв.; naim4: Сечение, кв. мм:; naim5: 3х50; naim6: . | км |  | 6000
5 | 4 | 2 | 175 | 5 |  | naim1: Городские электрические сети.; naim2: Кабель подземный марки АБ напряжением 10 кв.; naim4: Сечение, кв. мм:; naim5: 3х70; naim6: . | км |  | 7600
5 | 4 | 2 | 175 | 6 |  | naim1: Городские электрические сети.; naim2: Кабель подземный марки АБ напряжением 10 кв.; naim4: Сечение, кв. мм:; naim5: 3х95; naim6: . | км |  | 8700
5 | 4 | 2 | 175 | 7 |  | naim1: Городские электрические сети.; naim2: Кабель подземный марки АБ напряжением 10 кв.; naim4: Сечение, кв. мм:; naim5: 3х120; naim6: . | км |  | 10200
5 | 4 | 2 | 175 | 8 |  | naim1: Городские электрические сети.; naim2: Кабель подземный марки АБ напряжением 10 кв.; naim4: Сечение, кв. мм:; naim5: 3х150; naim6: . | км |  | 12000
5 | 4 | 2 | 175 | 9 |  | naim1: Городские электрические сети.; naim2: Кабель подземный марки АБ напряжением 10 кв.; naim4: Сечение, кв. мм:; naim5: 3х185; naim6: . | км |  | 13900
5 | 4 | 2 | 175 | 10 |  | naim1: Городские электрические сети.; naim2: Кабель подземный марки АБ напряжением 10 кв.; naim4: Сечение, кв. мм:; naim5: 3х240; naim6: . | км |  | 16900
5 | 4 | 2 | 176 | 1 |  | naim1: Городские электрические сети.; naim2: Кабель подземной марки АСБ напряжением 10 кв.; naim4: Сечение, кв. мм:; naim5: 3х16; naim6: . | км |  | 4860
5 | 4 | 2 | 176 | 2 |  | naim1: Городские электрические сети.; naim2: Кабель подземной марки АСБ напряжением 10 кв.; naim4: Сечение, кв. мм:; naim5: 3х25; naim6: . | км |  | 5190
5 | 4 | 2 | 176 | 3 |  | naim1: Городские электрические сети.; naim2: Кабель подземной марки АСБ напряжением 10 кв.; naim4: Сечение, кв. мм:; naim5: 3х35; naim6: . | км |  | 5530
5 | 4 | 2 | 176 | 4 |  | naim1: Городские электрические сети.; naim2: Кабель подземной марки АСБ напряжением 10 кв.; naim4: Сечение, кв. мм:; naim5: 3х50; naim6: . | км |  | 6100
5 | 4 | 2 | 176 | 5 |  | naim1: Городские электрические сети.; naim2: Кабель подземной марки АСБ напряжением 10 кв.; naim4: Сечение, кв. мм:; naim5: 3х70; naim6: . | км |  | 7000
5 | 4 | 2 | 176 | 6 |  | naim1: Городские электрические сети.; naim2: Кабель подземной марки АСБ напряжением 10 кв.; naim4: Сечение, кв. мм:; naim5: 3х95; naim6: . | км |  | 7500
5 | 4 | 2 | 176 | 7 |  | naim1: Городские электрические сети.; naim2: Кабель подземной марки АСБ напряжением 10 кв.; naim4: Сечение, кв. мм:; naim5: 3х120; naim6: . | км |  | 8600
5 | 4 | 2 | 176 | 8 |  | naim1: Городские электрические сети.; naim2: Кабель подземной марки АСБ напряжением 10 кв.; naim4: Сечение, кв. мм:; naim5: 3х150; naim6: . | км |  | 9600
5 | 4 | 2 | 176 | 9 |  | naim1: Городские электрические сети.; naim2: Кабель подземной марки АСБ напряжением 10 кв.; naim4: Сечение, кв. мм:; naim5: 3х185; naim6: . | км |  | 10200
5 | 4 | 2 | 176 | 10 |  | naim1: Городские электрические сети.; naim2: Кабель подземной марки АСБ напряжением 10 кв.; naim4: Сечение, кв. мм:; naim5: 3х240; naim6: . | км |  | 11400
5 | 4 | 2 | 177 | 1 |  | naim1: Городские электрические сети.; naim2: Кабель подземный марки СБ напряжением 10 кв.; naim4: Сечение, кв. мм:; naim5: 3х16; naim6: . | км |  | 5760
5 | 4 | 2 | 177 | 2 |  | naim1: Городские электрические сети.; naim2: Кабель подземный марки СБ напряжением 10 кв.; naim4: Сечение, кв. мм:; naim5: 3х25; naim6: . | км |  | 6400
5 | 4 | 2 | 177 | 3 |  | naim1: Городские электрические сети.; naim2: Кабель подземный марки СБ напряжением 10 кв.; naim4: Сечение, кв. мм:; naim5: 3х35; naim6: . | км |  | 7200
5 | 4 | 2 | 177 | 4 |  | naim1: Городские электрические сети.; naim2: Кабель подземный марки СБ напряжением 10 кв.; naim4: Сечение, кв. мм:; naim5: 3х50; naim6: . | км |  | 8200
5 | 4 | 2 | 177 | 5 |  | naim1: Городские электрические сети.; naim2: Кабель подземный марки СБ напряжением 10 кв.; naim4: Сечение, кв. мм:; naim5: 3х70; naim6: . | км |  | 9800
5 | 4 | 2 | 177 | 6 |  | naim1: Городские электрические сети.; naim2: Кабель подземный марки СБ напряжением 10 кв.; naim4: Сечение, кв. мм:; naim5: 3х95; naim6: . | км |  | 11400
5 | 4 | 2 | 177 | 7 |  | naim1: Городские электрические сети.; naim2: Кабель подземный марки СБ напряжением 10 кв.; naim4: Сечение, кв. мм:; naim5: 3х120; naim6: . | км |  | 13200
5 | 4 | 2 | 177 | 8 |  | naim1: Городские электрические сети.; naim2: Кабель подземный марки СБ напряжением 10 кв.; naim4: Сечение, кв. мм:; naim5: 3х150; naim6: . | км |  | 15400
5 | 4 | 2 | 177 | 9 |  | naim1: Городские электрические сети.; naim2: Кабель подземный марки СБ напряжением 10 кв.; naim4: Сечение, кв. мм:; naim5: 3х185; naim6: . | км |  | 16500
5 | 4 | 2 | 177 | 10 |  | naim1: Городские электрические сети.; naim2: Кабель подземный марки СБ напряжением 10 кв.; naim4: Сечение, кв. мм:; naim5: 3х240; naim6: . | км |  | 19500
5 | 4 | 2 | 178 | 1 |  | naim1: Городские электрические сети.; naim2: Кабель подземный марки АСВВ напряжением 10 кв.; naim4: Сечение, кв. мм:; naim5: 3х16; naim6: . | км |  | 6100
5 | 4 | 2 | 178 | 2 |  | naim1: Городские электрические сети.; naim2: Кабель подземный марки АСВВ напряжением 10 кв.; naim4: Сечение, кв. мм:; naim5: 3х25; naim6: . | км |  | 6600
5 | 4 | 2 | 178 | 3 |  | naim1: Городские электрические сети.; naim2: Кабель подземный марки АСВВ напряжением 10 кв.; naim4: Сечение, кв. мм:; naim5: 3х35; naim6: . | км |  | 7000
5 | 4 | 2 | 178 | 4 |  | naim1: Городские электрические сети.; naim2: Кабель подземный марки АСВВ напряжением 10 кв.; naim4: Сечение, кв. мм:; naim5: 3х50; naim6: . | км |  | 7900
5 | 4 | 2 | 178 | 5 |  | naim1: Городские электрические сети.; naim2: Кабель подземный марки АСВВ напряжением 10 кв.; naim4: Сечение, кв. мм:; naim5: 3х70; naim6: . | км |  | 8800
5 | 4 | 2 | 178 | 6 |  | naim1: Городские электрические сети.; naim2: Кабель подземный марки АСВВ напряжением 10 кв.; naim4: Сечение, кв. мм:; naim5: 3х95; naim6: . | км |  | 9900
5 | 4 | 2 | 179 | 1 |  | naim1: Городские электрические сети.; naim2: Кабель подземной марки ЦААБ напряжением 10 кв.; naim4: Сечение, кв. мм:; naim5: 3х25; naim6: . | км |  | 4600
5 | 4 | 2 | 179 | 2 |  | naim1: Городские электрические сети.; naim2: Кабель подземной марки ЦААБ напряжением 10 кв.; naim4: Сечение, кв. мм:; naim5: 3х35; naim6: . | км |  | 4900
5 | 4 | 2 | 179 | 3 |  | naim1: Городские электрические сети.; naim2: Кабель подземной марки ЦААБ напряжением 10 кв.; naim4: Сечение, кв. мм:; naim5: 3х50; naim6: . | км |  | 5330
5 | 4 | 2 | 179 | 4 |  | naim1: Городские электрические сети.; naim2: Кабель подземной марки ЦААБ напряжением 10 кв.; naim4: Сечение, кв. мм:; naim5: 3х70; naim6: . | км |  | 5990
5 | 4 | 2 | 179 | 5 |  | naim1: Городские электрические сети.; naim2: Кабель подземной марки ЦААБ напряжением 10 кв.; naim4: Сечение, кв. мм:; naim5: 3х95; naim6: . | км |  | 6700
5 | 4 | 2 | 179 | 6 |  | naim1: Городские электрические сети.; naim2: Кабель подземной марки ЦААБ напряжением 10 кв.; naim4: Сечение, кв. мм:; naim5: 3х120; naim6: . | км |  | 7600
5 | 4 | 2 | 179 | 7 |  | naim1: Городские электрические сети.; naim2: Кабель подземной марки ЦААБ напряжением 10 кв.; naim4: Сечение, кв. мм:; naim5: 3х150; naim6: . | км |  | 8600
5 | 4 | 2 | 179 | 8 |  | naim1: Городские электрические сети.; naim2: Кабель подземной марки ЦААБ напряжением 10 кв.; naim4: Сечение, кв. мм:; naim5: 3х185; naim6: . | км |  | 9700
5 | 4 | 2 | 180 | 1 |  | naim1: Городские электрические сети.; naim2: Кабель подземный марки ЦАСБ напряжением 10 кв.; naim4: Сечение, кв. мм:; naim5: 3х25; naim6: . | км |  | 5530
5 | 4 | 2 | 180 | 2 |  | naim1: Городские электрические сети.; naim2: Кабель подземный марки ЦАСБ напряжением 10 кв.; naim4: Сечение, кв. мм:; naim5: 3х35; naim6: . | км |  | 5890
5 | 4 | 2 | 180 | 3 |  | naim1: Городские электрические сети.; naim2: Кабель подземный марки ЦАСБ напряжением 10 кв.; naim4: Сечение, кв. мм:; naim5: 3х50; naim6: . | км |  | 6300
5 | 4 | 2 | 180 | 4 |  | naim1: Городские электрические сети.; naim2: Кабель подземный марки ЦАСБ напряжением 10 кв.; naim4: Сечение, кв. мм:; naim5: 3х70; naim6: . | км |  | 7200
5 | 4 | 2 | 180 | 5 |  | naim1: Городские электрические сети.; naim2: Кабель подземный марки ЦАСБ напряжением 10 кв.; naim4: Сечение, кв. мм:; naim5: 3х95; naim6: . | км |  | 8000
5 | 4 | 2 | 180 | 6 |  | naim1: Городские электрические сети.; naim2: Кабель подземный марки ЦАСБ напряжением 10 кв.; naim4: Сечение, кв. мм:; naim5: 3х120; naim6: . | км |  | 9100
5 | 4 | 2 | 180 | 7 |  | naim1: Городские электрические сети.; naim2: Кабель подземный марки ЦАСБ напряжением 10 кв.; naim4: Сечение, кв. мм:; naim5: 3х150; naim6: . | км |  | 10300
5 | 4 | 2 | 180 | 8 |  | naim1: Городские электрические сети.; naim2: Кабель подземный марки ЦАСБ напряжением 10 кв.; naim4: Сечение, кв. мм:; naim5: 3х185; naim6: . | км |  | 11900
5 | 4 | 2 | 181 | 1 |  | naim1: Городские электрические сети.; naim2: Кабель подземный марки ААШВ напряжением 10 кв.; naim4: Сечение, кв. мм:; naim5: 3х16; naim6: . | км |  | 3230
5 | 4 | 2 | 181 | 2 |  | naim1: Городские электрические сети.; naim2: Кабель подземный марки ААШВ напряжением 10 кв.; naim4: Сечение, кв. мм:; naim5: 3х25; naim6: . | км |  | 3470
5 | 4 | 2 | 181 | 3 |  | naim1: Городские электрические сети.; naim2: Кабель подземный марки ААШВ напряжением 10 кв.; naim4: Сечение, кв. мм:; naim5: 3х35; naim6: . | км |  | 3710
5 | 4 | 2 | 181 | 4 |  | naim1: Городские электрические сети.; naim2: Кабель подземный марки ААШВ напряжением 10 кв.; naim4: Сечение, кв. мм:; naim5: 3х50; naim6: . | км |  | 4100
5 | 4 | 2 | 181 | 5 |  | naim1: Городские электрические сети.; naim2: Кабель подземный марки ААШВ напряжением 10 кв.; naim4: Сечение, кв. мм:; naim5: 3х70; naim6: . | км |  | 4710
5 | 4 | 2 | 181 | 6 |  | naim1: Городские электрические сети.; naim2: Кабель подземный марки ААШВ напряжением 10 кв.; naim4: Сечение, кв. мм:; naim5: 3х95; naim6: . | км |  | 5380
5 | 4 | 2 | 181 | 7 |  | naim1: Городские электрические сети.; naim2: Кабель подземный марки ААШВ напряжением 10 кв.; naim4: Сечение, кв. мм:; naim5: 3х120; naim6: . | км |  | 6000
5 | 4 | 2 | 181 | 8 |  | naim1: Городские электрические сети.; naim2: Кабель подземный марки ААШВ напряжением 10 кв.; naim4: Сечение, кв. мм:; naim5: 3х150; naim6: . | км |  | 6700
5 | 4 | 2 | 181 | 9 |  | naim1: Городские электрические сети.; naim2: Кабель подземный марки ААШВ напряжением 10 кв.; naim4: Сечение, кв. мм:; naim5: 3х185; naim6: . | км |  | 7400
5 | 4 | 2 | 181 | 10 |  | naim1: Городские электрические сети.; naim2: Кабель подземный марки ААШВ напряжением 10 кв.; naim4: Сечение, кв. мм:; naim5: 3х240; naim6: . | км |  | 8600
5 | 4 | 2 | 182 | 1 |  | naim1: Городские электрические сети.; naim2: Кабель подземный марки ААБ напряжением 6 кв.; naim4: Сечение, кв. мм:; naim5: 3х10; naim6: . | км |  | 3000
5 | 4 | 2 | 182 | 2 |  | naim1: Городские электрические сети.; naim2: Кабель подземный марки ААБ напряжением 6 кв.; naim4: Сечение, кв. мм:; naim5: 3х16; naim6: . | км |  | 3240
5 | 4 | 2 | 182 | 3 |  | naim1: Городские электрические сети.; naim2: Кабель подземный марки ААБ напряжением 6 кв.; naim4: Сечение, кв. мм:; naim5: 3х25; naim6: . | км |  | 4730
5 | 4 | 2 | 182 | 4 |  | naim1: Городские электрические сети.; naim2: Кабель подземный марки ААБ напряжением 6 кв.; naim4: Сечение, кв. мм:; naim5: 3х35; naim6: . | км |  | 3730
5 | 4 | 2 | 182 | 5 |  | naim1: Городские электрические сети.; naim2: Кабель подземный марки ААБ напряжением 6 кв.; naim4: Сечение, кв. мм:; naim5: 3х50; naim6: . | км |  | 4150
5 | 4 | 2 | 182 | 6 |  | naim1: Городские электрические сети.; naim2: Кабель подземный марки ААБ напряжением 6 кв.; naim4: Сечение, кв. мм:; naim5: 3х70; naim6: . | км |  | 4940
5 | 4 | 2 | 182 | 7 |  | naim1: Городские электрические сети.; naim2: Кабель подземный марки ААБ напряжением 6 кв.; naim4: Сечение, кв. мм:; naim5: 3х95; naim6: . | км |  | 5300
5 | 4 | 2 | 182 | 8 |  | naim1: Городские электрические сети.; naim2: Кабель подземный марки ААБ напряжением 6 кв.; naim4: Сечение, кв. мм:; naim5: 3х120; naim6: . | км |  | 6100
5 | 4 | 2 | 182 | 9 |  | naim1: Городские электрические сети.; naim2: Кабель подземный марки ААБ напряжением 6 кв.; naim4: Сечение, кв. мм:; naim5: 3х150; naim6: . | км |  | 6900
5 | 4 | 2 | 182 | 10 |  | naim1: Городские электрические сети.; naim2: Кабель подземный марки ААБ напряжением 6 кв.; naim4: Сечение, кв. мм:; naim5: 3х185; naim6: . | км |  | 7800
5 | 4 | 2 | 182 | 11 |  | naim1: Городские электрические сети.; naim2: Кабель подземный марки ААБ напряжением 6 кв.; naim4: Сечение, кв. мм:; naim5: 3х240; naim6: . | км |  | 8900
5 | 4 | 2 | 183 | 1 |  | naim1: Городские электрические сети.; naim2: Кабель подземный марки АБ напряжением 6 кв.; naim4: Сечение, кв. мм:; naim5: 3х10; naim6: . | км |  | 3220
5 | 4 | 2 | 183 | 2 |  | naim1: Городские электрические сети.; naim2: Кабель подземный марки АБ напряжением 6 кв.; naim4: Сечение, кв. мм:; naim5: 3х16; naim6: . | км |  | 3650
5 | 4 | 2 | 183 | 3 |  | naim1: Городские электрические сети.; naim2: Кабель подземный марки АБ напряжением 6 кв.; naim4: Сечение, кв. мм:; naim5: 3х25; naim6: . | км |  | 4150
5 | 4 | 2 | 183 | 4 |  | naim1: Городские электрические сети.; naim2: Кабель подземный марки АБ напряжением 6 кв.; naim4: Сечение, кв. мм:; naim5: 3х35; naim6: . | км |  | 4720
5 | 4 | 2 | 183 | 5 |  | naim1: Городские электрические сети.; naim2: Кабель подземный марки АБ напряжением 6 кв.; naim4: Сечение, кв. мм:; naim5: 3 х 50; naim6: . | км |  | 5650
5 | 4 | 2 | 183 | 6 |  | naim1: Городские электрические сети.; naim2: Кабель подземный марки АБ напряжением 6 кв.; naim4: Сечение, кв. мм:; naim5: 3х70; naim6: . | км |  | 7100
5 | 4 | 2 | 183 | 7 |  | naim1: Городские электрические сети.; naim2: Кабель подземный марки АБ напряжением 6 кв.; naim4: Сечение, кв. мм:; naim5: 3х95; naim6: . | км |  | 8200
5 | 4 | 2 | 183 | 8 |  | naim1: Городские электрические сети.; naim2: Кабель подземный марки АБ напряжением 6 кв.; naim4: Сечение, кв. мм:; naim5: 3х120; naim6: . | км |  | 9800
5 | 4 | 2 | 183 | 9 |  | naim1: Городские электрические сети.; naim2: Кабель подземный марки АБ напряжением 6 кв.; naim4: Сечение, кв. мм:; naim5: 3х150; naim6: . | км |  | 11600
5 | 4 | 2 | 183 | 10 |  | naim1: Городские электрические сети.; naim2: Кабель подземный марки АБ напряжением 6 кв.; naim4: Сечение, кв. мм:; naim5: 3х135; naim6: . | км |  | 13600
5 | 4 | 2 | 183 | 11 |  | naim1: Городские электрические сети.; naim2: Кабель подземный марки АБ напряжением 6 кв.; naim4: Сечение, кв. мм:; naim5: 3х210; naim6: . | км |  | 16500
5 | 4 | 2 | 184 | 1 |  | naim1: Городские электрические сети.; naim2: Кабель подземной марки АСБ напряжением 6 кв.; naim4: Сечение, кв. мм:; naim5: 3х10; naim6: . | км |  | 3840
5 | 4 | 2 | 184 | 2 |  | naim1: Городские электрические сети.; naim2: Кабель подземной марки АСБ напряжением 6 кв.; naim4: Сечение, кв. мм:; naim5: 3х18; naim6: . | км |  | 4370
5 | 4 | 2 | 184 | 3 |  | naim1: Городские электрические сети.; naim2: Кабель подземной марки АСБ напряжением 6 кв.; naim4: Сечение, кв. мм:; naim5: 3х25; naim6: . | км |  | 4770
5 | 4 | 2 | 184 | 4 |  | naim1: Городские электрические сети.; naim2: Кабель подземной марки АСБ напряжением 6 кв.; naim4: Сечение, кв. мм:; naim5: 3х35; naim6: . | км |  | 5120
5 | 4 | 2 | 184 | 5 |  | naim1: Городские электрические сети.; naim2: Кабель подземной марки АСБ напряжением 6 кв.; naim4: Сечение, кв. мм:; naim5: 3х50; naim6: . | км |  | 5660
5 | 4 | 2 | 184 | 6 |  | naim1: Городские электрические сети.; naim2: Кабель подземной марки АСБ напряжением 6 кв.; naim4: Сечение, кв. мм:; naim5: 3х70; naim6: . | км |  | 6500
5 | 4 | 2 | 184 | 7 |  | naim1: Городские электрические сети.; naim2: Кабель подземной марки АСБ напряжением 6 кв.; naim4: Сечение, кв. мм:; naim5: 3х95; naim6: . | км |  | 7100
5 | 4 | 2 | 184 | 8 |  | naim1: Городские электрические сети.; naim2: Кабель подземной марки АСБ напряжением 6 кв.; naim4: Сечение, кв. мм:; naim5: 3х120; naim6: . | км |  | 8100
5 | 4 | 2 | 184 | 9 |  | naim1: Городские электрические сети.; naim2: Кабель подземной марки АСБ напряжением 6 кв.; naim4: Сечение, кв. мм:; naim5: 3х150; naim6: . | км |  | 9200
5 | 4 | 2 | 184 | 10 |  | naim1: Городские электрические сети.; naim2: Кабель подземной марки АСБ напряжением 6 кв.; naim4: Сечение, кв. мм:; naim5: 3х185; naim6: . | км |  | 9600
5 | 4 | 2 | 184 | 11 |  | naim1: Городские электрические сети.; naim2: Кабель подземной марки АСБ напряжением 6 кв.; naim4: Сечение, кв. мм:; naim5: 3 х 240; naim6: . | км |  | 10700
5 | 4 | 2 | 185 | 1 |  | naim1: Городские электрические сети.; naim2: Кабель подземный марки СБ напряжением 6 кв.; naim4: Сечение, кв. мм:; naim5: 3х10; naim6: . | км |  | 4620
5 | 4 | 2 | 185 | 2 |  | naim1: Городские электрические сети.; naim2: Кабель подземный марки СБ напряжением 6 кв.; naim4: Сечение, кв. мм:; naim5: 3х18; naim6: . | км |  | 5260
5 | 4 | 2 | 185 | 3 |  | naim1: Городские электрические сети.; naim2: Кабель подземный марки СБ напряжением 6 кв.; naim4: Сечение, кв. мм:; naim5: 3х25; naim6: . | км |  | 6000
5 | 4 | 2 | 185 | 4 |  | naim1: Городские электрические сети.; naim2: Кабель подземный марки СБ напряжением 6 кв.; naim4: Сечение, кв. мм:; naim5: 3х35; naim6: . | км |  | 6800
5 | 4 | 2 | 185 | 5 |  | naim1: Городские электрические сети.; naim2: Кабель подземный марки СБ напряжением 6 кв.; naim4: Сечение, кв. мм:; naim5: 3х50; naim6: . | км |  | 7800
5 | 4 | 2 | 185 | 6 |  | naim1: Городские электрические сети.; naim2: Кабель подземный марки СБ напряжением 6 кв.; naim4: Сечение, кв. мм:; naim5: 3х70; naim6: . | км |  | 9200
5 | 4 | 2 | 185 | 7 |  | naim1: Городские электрические сети.; naim2: Кабель подземный марки СБ напряжением 6 кв.; naim4: Сечение, кв. мм:; naim5: 3х95; naim6: . | км |  | 10700
5 | 4 | 2 | 185 | 8 |  | naim1: Городские электрические сети.; naim2: Кабель подземный марки СБ напряжением 6 кв.; naim4: Сечение, кв. мм:; naim5: 3х120; naim6: . | км |  | 12700
5 | 4 | 2 | 185 | 9 |  | naim1: Городские электрические сети.; naim2: Кабель подземный марки СБ напряжением 6 кв.; naim4: Сечение, кв. мм:; naim5: 3х150; naim6: . | км |  | 14800
5 | 4 | 2 | 185 | 10 |  | naim1: Городские электрические сети.; naim2: Кабель подземный марки СБ напряжением 6 кв.; naim4: Сечение, кв. мм:; naim5: 3х185; naim6: . | км |  | 15700
5 | 4 | 2 | 185 | 11 |  | naim1: Городские электрические сети.; naim2: Кабель подземный марки СБ напряжением 6 кв.; naim4: Сечение, кв. мм:; naim5: 3 х 240; naim6: . | км |  | 19000
5 | 4 | 2 | 186 | 1 |  | naim1: Городские электрические сети.; naim2: Кабель подземный марки ААБВ напряжением 6 кв.; naim4: Сечение, кв. мм:; naim5: 3х10; naim6: . | км |  | 3300
5 | 4 | 2 | 186 | 2 |  | naim1: Городские электрические сети.; naim2: Кабель подземный марки ААБВ напряжением 6 кв.; naim4: Сечение, кв. мм:; naim5: 3х16; naim6: . | км |  | 3560
5 | 4 | 2 | 186 | 3 |  | naim1: Городские электрические сети.; naim2: Кабель подземный марки ААБВ напряжением 6 кв.; naim4: Сечение, кв. мм:; naim5: 3х25; naim6: . | км |  | 3850
5 | 4 | 2 | 186 | 4 |  | naim1: Городские электрические сети.; naim2: Кабель подземный марки ААБВ напряжением 6 кв.; naim4: Сечение, кв. мм:; naim5: 3х35; naim6: . | км |  | 4110
5 | 4 | 2 | 186 | 5 |  | naim1: Городские электрические сети.; naim2: Кабель подземный марки ААБВ напряжением 6 кв.; naim4: Сечение, кв. мм:; naim5: 3х50; naim6: . | км |  | 4590
5 | 4 | 2 | 186 | 6 |  | naim1: Городские электрические сети.; naim2: Кабель подземный марки ААБВ напряжением 6 кв.; naim4: Сечение, кв. мм:; naim5: 3х70; naim6: . | км |  | 5190
5 | 4 | 2 | 186 | 7 |  | naim1: Городские электрические сети.; naim2: Кабель подземный марки ААБВ напряжением 6 кв.; naim4: Сечение, кв. мм:; naim5: 3х95; naim6: . | км |  | 5760
5 | 4 | 2 | 187 | 1 |  | naim1: Городские электрические сети.; naim2: Кабель подземный марки АСБВ напряжением 6 кв.; naim4: Сечение, кв. мм:; naim5: 3х16; naim6: . | км |  | 4870
5 | 4 | 2 | 187 | 2 |  | naim1: Городские электрические сети.; naim2: Кабель подземный марки АСБВ напряжением 6 кв.; naim4: Сечение, кв. мм:; naim5: 3х25; naim6: . | км |  | 5330
5 | 4 | 2 | 187 | 3 |  | naim1: Городские электрические сети.; naim2: Кабель подземный марки АСБВ напряжением 6 кв.; naim4: Сечение, кв. мм:; naim5: 3х35; naim6: . | км |  | 5750
5 | 4 | 2 | 187 | 4 |  | naim1: Городские электрические сети.; naim2: Кабель подземный марки АСБВ напряжением 6 кв.; naim4: Сечение, кв. мм:; naim5: 3х50; naim6: . | км |  | 6400
5 | 4 | 2 | 187 | 5 |  | naim1: Городские электрические сети.; naim2: Кабель подземный марки АСБВ напряжением 6 кв.; naim4: Сечение, кв. мм:; naim5: 3х70; naim6: . | км |  | 7200
5 | 4 | 2 | 187 | 6 |  | naim1: Городские электрические сети.; naim2: Кабель подземный марки АСБВ напряжением 6 кв.; naim4: Сечение, кв. мм:; naim5: 3х95; naim6: . | км |  | 8100
5 | 4 | 2 | 188 | 1 |  | naim1: Городские электрические сети.; naim2: Кабель подземной марки АВПБ напряжением 6 кв.; naim4: Сечение, кв. мм:; naim5: 3х10; naim6: . | км |  | 3710
5 | 4 | 2 | 188 | 2 |  | naim1: Городские электрические сети.; naim2: Кабель подземной марки АВПБ напряжением 6 кв.; naim4: Сечение, кв. мм:; naim5: 3х16; naim6: . | км |  | 4040
5 | 4 | 2 | 188 | 3 |  | naim1: Городские электрические сети.; naim2: Кабель подземной марки АВПБ напряжением 6 кв.; naim4: Сечение, кв. мм:; naim5: 3х25; naim6: . | км |  | 4370
5 | 4 | 2 | 188 | 4 |  | naim1: Городские электрические сети.; naim2: Кабель подземной марки АВПБ напряжением 6 кв.; naim4: Сечение, кв. мм:; naim5: 3х35; naim6: . | км |  | 4620
5 | 4 | 2 | 188 | 5 |  | naim1: Городские электрические сети.; naim2: Кабель подземной марки АВПБ напряжением 6 кв.; naim4: Сечение, кв. мм:; naim5: 3х50; naim6: . | км |  | 5100
5 | 4 | 2 | 188 | 6 |  | naim1: Городские электрические сети.; naim2: Кабель подземной марки АВПБ напряжением 6 кв.; naim4: Сечение, кв. мм:; naim5: 3х70; naim6: . | км |  | 5750
5 | 4 | 2 | 188 | 7 |  | naim1: Городские электрические сети.; naim2: Кабель подземной марки АВПБ напряжением 6 кв.; naim4: Сечение, кв. мм:; naim5: 3х95; naim6: . | км |  | 6500
5 | 4 | 2 | 188 | 8 |  | naim1: Городские электрические сети.; naim2: Кабель подземной марки АВПБ напряжением 6 кв.; naim4: Сечение, кв. мм:; naim5: 3х120; naim6: . | км |  | 7300
5 | 4 | 2 | 188 | 9 |  | naim1: Городские электрические сети.; naim2: Кабель подземной марки АВПБ напряжением 6 кв.; naim4: Сечение, кв. мм:; naim5: 3х150; naim6: . | км |  | 8300
5 | 4 | 2 | 189 | 1 |  | naim1: Городские электрические сети.; naim2: Кабель подземный марки ЦААБ напряжением 6 кв.; naim4: Сечение, кв. мм:; naim5: 3х25; naim6: . | км |  | 3850
5 | 4 | 2 | 189 | 2 |  | naim1: Городские электрические сети.; naim2: Кабель подземный марки ЦААБ напряжением 6 кв.; naim4: Сечение, кв. мм:; naim5: 3х35; naim6: . | км |  | 4140
5 | 4 | 2 | 189 | 3 |  | naim1: Городские электрические сети.; naim2: Кабель подземный марки ЦААБ напряжением 6 кв.; naim4: Сечение, кв. мм:; naim5: 3х50; naim6: . | км |  | 4590
5 | 4 | 2 | 189 | 4 |  | naim1: Городские электрические сети.; naim2: Кабель подземный марки ЦААБ напряжением 6 кв.; naim4: Сечение, кв. мм:; naim5: 3х70; naim6: . | км |  | 5140
5 | 4 | 2 | 189 | 5 |  | naim1: Городские электрические сети.; naim2: Кабель подземный марки ЦААБ напряжением 6 кв.; naim4: Сечение, кв. мм:; naim5: 3х95; naim6: . | км |  | 5740
5 | 4 | 2 | 189 | 6 |  | naim1: Городские электрические сети.; naim2: Кабель подземный марки ЦААБ напряжением 6 кв.; naim4: Сечение, кв. мм:; naim5: 3х120; naim6: . | км |  | 6500
5 | 4 | 2 | 189 | 7 |  | naim1: Городские электрические сети.; naim2: Кабель подземный марки ЦААБ напряжением 6 кв.; naim4: Сечение, кв. мм:; naim5: 3х150; naim6: . | км |  | 7300
5 | 4 | 2 | 189 | 8 |  | naim1: Городские электрические сети.; naim2: Кабель подземный марки ЦААБ напряжением 6 кв.; naim4: Сечение, кв. мм:; naim5: 3х185; naim6: . | км |  | 8400
5 | 4 | 2 | 190 | 1 |  | naim1: Городские электрические сети.; naim2: Кабель подземный марки ЦАСБ напряжением 6 кв.; naim4: Сечение, кв. мм:; naim5: 3х25; naim6: . | км |  | 4650
5 | 4 | 2 | 190 | 2 |  | naim1: Городские электрические сети.; naim2: Кабель подземный марки ЦАСБ напряжением 6 кв.; naim4: Сечение, кв. мм:; naim5: 3х35; naim6: . | км |  | 5110
5 | 4 | 2 | 190 | 3 |  | naim1: Городские электрические сети.; naim2: Кабель подземный марки ЦАСБ напряжением 6 кв.; naim4: Сечение, кв. мм:; naim5: 3х50; naim6: . | км |  | 5760
5 | 4 | 2 | 190 | 4 |  | naim1: Городские электрические сети.; naim2: Кабель подземный марки ЦАСБ напряжением 6 кв.; naim4: Сечение, кв. мм:; naim5: 3х70; naim6: . | км |  | 6400
5 | 4 | 2 | 190 | 5 |  | naim1: Городские электрические сети.; naim2: Кабель подземный марки ЦАСБ напряжением 6 кв.; naim4: Сечение, кв. мм:; naim5: 3х95; naim6: . | км |  | 7200
5 | 4 | 2 | 190 | 6 |  | naim1: Городские электрические сети.; naim2: Кабель подземный марки ЦАСБ напряжением 6 кв.; naim4: Сечение, кв. мм:; naim5: 3х120; naim6: . | км |  | 7800
5 | 4 | 2 | 190 | 7 |  | naim1: Городские электрические сети.; naim2: Кабель подземный марки ЦАСБ напряжением 6 кв.; naim4: Сечение, кв. мм:; naim5: 3х150; naim6: . | км |  | 9000
5 | 4 | 2 | 190 | 8 |  | naim1: Городские электрические сети.; naim2: Кабель подземный марки ЦАСБ напряжением 6 кв.; naim4: Сечение, кв. мм:; naim5: 3х185; naim6: . | км |  | 10400
5 | 4 | 2 | 191 | 1 |  | naim1: Городские электрические сети.; naim2: Кабель подземный марки ААШВ напряжением 6 кв.; naim4: Сечение, кв. мм:; naim5: 3х10; naim6: . | км |  | 2490
5 | 4 | 2 | 191 | 2 |  | naim1: Городские электрические сети.; naim2: Кабель подземный марки ААШВ напряжением 6 кв.; naim4: Сечение, кв. мм:; naim5: 3х16; naim6: . | км |  | 2690
5 | 4 | 2 | 191 | 3 |  | naim1: Городские электрические сети.; naim2: Кабель подземный марки ААШВ напряжением 6 кв.; naim4: Сечение, кв. мм:; naim5: Зх25; naim6: . | км |  | 3000
5 | 4 | 2 | 191 | 4 |  | naim1: Городские электрические сети.; naim2: Кабель подземный марки ААШВ напряжением 6 кв.; naim4: Сечение, кв. мм:; naim5: 3Х35; naim6: . | км |  | 3260
5 | 4 | 2 | 191 | 5 |  | naim1: Городские электрические сети.; naim2: Кабель подземный марки ААШВ напряжением 6 кв.; naim4: Сечение, кв. мм:; naim5: 3х50; naim6: . | км |  | 3710
5 | 4 | 2 | 191 | 6 |  | naim1: Городские электрические сети.; naim2: Кабель подземный марки ААШВ напряжением 6 кв.; naim4: Сечение, кв. мм:; naim5: 3х70; naim6: . | км |  | 4340
5 | 4 | 2 | 191 | 7 |  | naim1: Городские электрические сети.; naim2: Кабель подземный марки ААШВ напряжением 6 кв.; naim4: Сечение, кв. мм:; naim5: 3х95; naim6: . | км |  | 4960
5 | 4 | 2 | 191 | 8 |  | naim1: Городские электрические сети.; naim2: Кабель подземный марки ААШВ напряжением 6 кв.; naim4: Сечение, кв. мм:; naim5: 3х120; naim6: . | км |  | 5440
5 | 4 | 2 | 191 | 9 |  | naim1: Городские электрические сети.; naim2: Кабель подземный марки ААШВ напряжением 6 кв.; naim4: Сечение, кв. мм:; naim5: 3х150; naim6: . | км |  | 6200
5 | 4 | 2 | 191 | 10 |  | naim1: Городские электрические сети.; naim2: Кабель подземный марки ААШВ напряжением 6 кв.; naim4: Сечение, кв. мм:; naim5: 3х185; naim6: . | км |  | 7000
5 | 4 | 2 | 191 | 11 |  | naim1: Городские электрические сети.; naim2: Кабель подземный марки ААШВ напряжением 6 кв.; naim4: Сечение, кв. мм:; naim5: 3х240; naim6: . | км |  | 8100
5 | 4 | 2 | 192 | 1 |  | naim1: Городские электрические сети.; naim2: Кабель подземный марки ААБ напряжением 1 кв.; naim4: Сечение, кв. мм:; naim5: 3х10; naim6: . | км |  | 2020
5 | 4 | 2 | 192 | 2 |  | naim1: Городские электрические сети.; naim2: Кабель подземный марки ААБ напряжением 1 кв.; naim4: Сечение, кв. мм:; naim5: 3х16; naim6: . | км |  | 2220
5 | 4 | 2 | 192 | 3 |  | naim1: Городские электрические сети.; naim2: Кабель подземный марки ААБ напряжением 1 кв.; naim4: Сечение, кв. мм:; naim5: Зх25; naim6: . | км |  | 2490
5 | 4 | 2 | 192 | 4 |  | naim1: Городские электрические сети.; naim2: Кабель подземный марки ААБ напряжением 1 кв.; naim4: Сечение, кв. мм:; naim5: 3Х35; naim6: . | км |  | 2680
5 | 4 | 2 | 192 | 5 |  | naim1: Городские электрические сети.; naim2: Кабель подземный марки ААБ напряжением 1 кв.; naim4: Сечение, кв. мм:; naim5: 3х50; naim6: . | км |  | 2950
5 | 4 | 2 | 192 | 6 |  | naim1: Городские электрические сети.; naim2: Кабель подземный марки ААБ напряжением 1 кв.; naim4: Сечение, кв. мм:; naim5: 3х70; naim6: . | км |  | 3400
5 | 4 | 2 | 192 | 7 |  | naim1: Городские электрические сети.; naim2: Кабель подземный марки ААБ напряжением 1 кв.; naim4: Сечение, кв. мм:; naim5: 3х95; naim6: . | км |  | 3910
5 | 4 | 2 | 192 | 8 |  | naim1: Городские электрические сети.; naim2: Кабель подземный марки ААБ напряжением 1 кв.; naim4: Сечение, кв. мм:; naim5: 3х120; naim6: . | км |  | 4440
5 | 4 | 2 | 192 | 9 |  | naim1: Городские электрические сети.; naim2: Кабель подземный марки ААБ напряжением 1 кв.; naim4: Сечение, кв. мм:; naim5: 3х150; naim6: . | км |  | 5120
5 | 4 | 2 | 192 | 10 |  | naim1: Городские электрические сети.; naim2: Кабель подземный марки ААБ напряжением 1 кв.; naim4: Сечение, кв. мм:; naim5: 3х185; naim6: . | км |  | 5910
5 | 4 | 2 | 192 | 11 |  | naim1: Городские электрические сети.; naim2: Кабель подземный марки ААБ напряжением 1 кв.; naim4: Сечение, кв. мм:; naim5: 3х240; naim6: . | км |  | 7100
5 | 4 | 2 | 193 | 1 |  | naim1: Городские электрические сети.; naim2: Кабель подземный марки ААБ напряжением 1 кв.; naim4: Сечение, кв. мм:; naim5: 3х10+1х6; naim6: . | км |  | 2100
5 | 4 | 2 | 193 | 2 |  | naim1: Городские электрические сети.; naim2: Кабель подземный марки ААБ напряжением 1 кв.; naim4: Сечение, кв. мм:; naim5: 3х16+1х10; naim6: . | км |  | 2 340
5 | 4 | 2 | 193 | 3 |  | naim1: Городские электрические сети.; naim2: Кабель подземный марки ААБ напряжением 1 кв.; naim4: Сечение, кв. мм:; naim5: 3х25+1х16; naim6: . | км |  | 2920
5 | 4 | 2 | 193 | 4 |  | naim1: Городские электрические сети.; naim2: Кабель подземный марки ААБ напряжением 1 кв.; naim4: Сечение, кв. мм:; naim5: Зх35+1х16; naim6: . | км |  | 2890
5 | 4 | 2 | 193 | 5 |  | naim1: Городские электрические сети.; naim2: Кабель подземный марки ААБ напряжением 1 кв.; naim4: Сечение, кв. мм:; naim5: 3х50+1х25; naim6: . | км |  | 3260
5 | 4 | 2 | 193 | 6 |  | naim1: Городские электрические сети.; naim2: Кабель подземный марки ААБ напряжением 1 кв.; naim4: Сечение, кв. мм:; naim5: 3х70+1х25; naim6: . | км |  | 3670
5 | 4 | 2 | 193 | 7 |  | naim1: Городские электрические сети.; naim2: Кабель подземный марки ААБ напряжением 1 кв.; naim4: Сечение, кв. мм:; naim5: 3х95+1х35; naim6: . | км |  | 4170
5 | 4 | 2 | 194 | 1 |  | naim1: Городские электрические сети.; naim2: Кабель подземные марки АБ напряжением 1 кв.; naim4: Сечение, кв. мм:; naim5: 3х10; naim6: . | км |  | 2330
5 | 4 | 2 | 194 | 2 |  | naim1: Городские электрические сети.; naim2: Кабель подземные марки АБ напряжением 1 кв.; naim4: Сечение, кв. мм:; naim5: 3х16; naim6: . | км |  | 2710
5 | 4 | 2 | 194 | 3 |  | naim1: Городские электрические сети.; naim2: Кабель подземные марки АБ напряжением 1 кв.; naim4: Сечение, кв. мм:; naim5: Зх25; naim6: . | км |  | 3270
5 | 4 | 2 | 194 | 4 |  | naim1: Городские электрические сети.; naim2: Кабель подземные марки АБ напряжением 1 кв.; naim4: Сечение, кв. мм:; naim5: 3Х35; naim6: . | км |  | 3810
5 | 4 | 2 | 194 | 5 |  | naim1: Городские электрические сети.; naim2: Кабель подземные марки АБ напряжением 1 кв.; naim4: Сечение, кв. мм:; naim5: 3х50; naim6: . | км |  | 4560
5 | 4 | 2 | 194 | 6 |  | naim1: Городские электрические сети.; naim2: Кабель подземные марки АБ напряжением 1 кв.; naim4: Сечение, кв. мм:; naim5: 3х70; naim6: . | км |  | 5640
5 | 4 | 2 | 194 | 7 |  | naim1: Городские электрические сети.; naim2: Кабель подземные марки АБ напряжением 1 кв.; naim4: Сечение, кв. мм:; naim5: 3х95; naim6: . | км |  | 6900
5 | 4 | 2 | 194 | 8 |  | naim1: Городские электрические сети.; naim2: Кабель подземные марки АБ напряжением 1 кв.; naim4: Сечение, кв. мм:; naim5: 3х120; naim6: . | км |  | 8200
5 | 4 | 2 | 194 | 9 |  | naim1: Городские электрические сети.; naim2: Кабель подземные марки АБ напряжением 1 кв.; naim4: Сечение, кв. мм:; naim5: 3х150; naim6: . | км |  | 10000
5 | 4 | 2 | 194 | 10 |  | naim1: Городские электрические сети.; naim2: Кабель подземные марки АБ напряжением 1 кв.; naim4: Сечение, кв. мм:; naim5: 3х185; naim6: . | км |  | 11900
5 | 4 | 2 | 194 | 11 |  | naim1: Городские электрические сети.; naim2: Кабель подземные марки АБ напряжением 1 кв.; naim4: Сечение, кв. мм:; naim5: 3х240; naim6: . | км |  | 14900
5 | 4 | 2 | 195 | 1 |  | naim1: Городские электрические сети.; naim2: Кабель подземные марки АБ напряжением 1 кв.; naim4: Сечение, кв. мм:; naim5: 3х10+1х6; naim6: . | км |  | 2510
5 | 4 | 2 | 195 | 2 |  | naim1: Городские электрические сети.; naim2: Кабель подземные марки АБ напряжением 1 кв.; naim4: Сечение, кв. мм:; naim5: 3х16+1х10; naim6: . | км |  | 2980
5 | 4 | 2 | 195 | 3 |  | naim1: Городские электрические сети.; naim2: Кабель подземные марки АБ напряжением 1 кв.; naim4: Сечение, кв. мм:; naim5: 3х25+1х16; naim6: . | км |  | 3880
5 | 4 | 2 | 195 | 4 |  | naim1: Городские электрические сети.; naim2: Кабель подземные марки АБ напряжением 1 кв.; naim4: Сечение, кв. мм:; naim5: Зх35+1х16; naim6: . | км |  | 4250
5 | 4 | 2 | 195 | 5 |  | naim1: Городские электрические сети.; naim2: Кабель подземные марки АБ напряжением 1 кв.; naim4: Сечение, кв. мм:; naim5: 3х50+1х25; naim6: . | км |  | 5170
5 | 4 | 2 | 195 | 6 |  | naim1: Городские электрические сети.; naim2: Кабель подземные марки АБ напряжением 1 кв.; naim4: Сечение, кв. мм:; naim5: 3х70+1х25; naim6: . | км |  | 6300
5 | 4 | 2 | 195 | 7 |  | naim1: Городские электрические сети.; naim2: Кабель подземные марки АБ напряжением 1 кв.; naim4: Сечение, кв. мм:; naim5: 3х95+1х35; naim6: . | км |  | 7600
5 | 4 | 2 | 196 | 1 |  | naim1: Городские электрические сети.; naim2: Кабель подземный марки АСБ напряжением до 1 кв.; naim4: Сечение, кв. мм:; naim5: 3х10; naim6: . | км |  | 2570
5 | 4 | 2 | 196 | 2 |  | naim1: Городские электрические сети.; naim2: Кабель подземный марки АСБ напряжением до 1 кв.; naim4: Сечение, кв. мм:; naim5: 3х16; naim6: . | км |  | 2800
5 | 4 | 2 | 196 | 3 |  | naim1: Городские электрические сети.; naim2: Кабель подземный марки АСБ напряжением до 1 кв.; naim4: Сечение, кв. мм:; naim5: Зх25; naim6: . | км |  | 3080
5 | 4 | 2 | 196 | 4 |  | naim1: Городские электрические сети.; naim2: Кабель подземный марки АСБ напряжением до 1 кв.; naim4: Сечение, кв. мм:; naim5: 3Х35; naim6: . | км |  | 3480
5 | 4 | 2 | 196 | 5 |  | naim1: Городские электрические сети.; naim2: Кабель подземный марки АСБ напряжением до 1 кв.; naim4: Сечение, кв. мм:; naim5: 3х50; naim6: . | км |  | 3840
5 | 4 | 2 | 196 | 6 |  | naim1: Городские электрические сети.; naim2: Кабель подземный марки АСБ напряжением до 1 кв.; naim4: Сечение, кв. мм:; naim5: 3х70; naim6: . | км |  | 4310
5 | 4 | 2 | 196 | 7 |  | naim1: Городские электрические сети.; naim2: Кабель подземный марки АСБ напряжением до 1 кв.; naim4: Сечение, кв. мм:; naim5: 3х95; naim6: . | км |  | 5000
5 | 4 | 2 | 196 | 8 |  | naim1: Городские электрические сети.; naim2: Кабель подземный марки АСБ напряжением до 1 кв.; naim4: Сечение, кв. мм:; naim5: 3х120; naim6: . | км |  | 5840
5 | 4 | 2 | 196 | 9 |  | naim1: Городские электрические сети.; naim2: Кабель подземный марки АСБ напряжением до 1 кв.; naim4: Сечение, кв. мм:; naim5: 3х150; naim6: . | км |  | 7100
5 | 4 | 2 | 196 | 10 |  | naim1: Городские электрические сети.; naim2: Кабель подземный марки АСБ напряжением до 1 кв.; naim4: Сечение, кв. мм:; naim5: 3х185; naim6: . | км |  | 7700
5 | 4 | 2 | 196 | 11 |  | naim1: Городские электрические сети.; naim2: Кабель подземный марки АСБ напряжением до 1 кв.; naim4: Сечение, кв. мм:; naim5: 3х240; naim6: . | км |  | 9400
5 | 4 | 2 | 197 | 1 |  | naim1: Городские электрические сети.; naim2: Кабель подземный марки АСВ напряжением до 1 кв.; naim4: Сечение, кв. мм:; naim5: 3х10+1х6; naim6: . | км |  | 2400
5 | 4 | 2 | 197 | 2 |  | naim1: Городские электрические сети.; naim2: Кабель подземный марки АСВ напряжением до 1 кв.; naim4: Сечение, кв. мм:; naim5: 3х16+1х10; naim6: . | км |  | 2700
5 | 4 | 2 | 197 | 3 |  | naim1: Городские электрические сети.; naim2: Кабель подземный марки АСВ напряжением до 1 кв.; naim4: Сечение, кв. мм:; naim5: 3х25+1х16; naim6: . | км |  | 3010
5 | 4 | 2 | 197 | 4 |  | naim1: Городские электрические сети.; naim2: Кабель подземный марки АСВ напряжением до 1 кв.; naim4: Сечение, кв. мм:; naim5: Зх35+1х16; naim6: . | км |  | 3380
5 | 4 | 2 | 197 | 5 |  | naim1: Городские электрические сети.; naim2: Кабель подземный марки АСВ напряжением до 1 кв.; naim4: Сечение, кв. мм:; naim5: 3х50+1х25; naim6: . | км |  | 3870
5 | 4 | 2 | 197 | 6 |  | naim1: Городские электрические сети.; naim2: Кабель подземный марки АСВ напряжением до 1 кв.; naim4: Сечение, кв. мм:; naim5: 3х70+1х25; naim6: . | км |  | 4450
5 | 4 | 2 | 197 | 7 |  | naim1: Городские электрические сети.; naim2: Кабель подземный марки АСВ напряжением до 1 кв.; naim4: Сечение, кв. мм:; naim5: 3х95+1х35; naim6: . | км |  | 5060
5 | 4 | 2 | 198 | 1 |  | naim1: Городские электрические сети.; naim2: Кабель подземный марки СБ напряжением до 1 кв.; naim4: Сечение, кв. мм:; naim5: 3х10; naim6: . | км |  | 2840
5 | 4 | 2 | 198 | 2 |  | naim1: Городские электрические сети.; naim2: Кабель подземный марки СБ напряжением до 1 кв.; naim4: Сечение, кв. мм:; naim5: 3х16; naim6: . | км |  | 3310
5 | 4 | 2 | 198 | 3 |  | naim1: Городские электрические сети.; naim2: Кабель подземный марки СБ напряжением до 1 кв.; naim4: Сечение, кв. мм:; naim5: Зх25; naim6: . | км |  | 3820
5 | 4 | 2 | 198 | 4 |  | naim1: Городские электрические сети.; naim2: Кабель подземный марки СБ напряжением до 1 кв.; naim4: Сечение, кв. мм:; naim5: 3Х35; naim6: . | км |  | 4500
5 | 4 | 2 | 198 | 5 |  | naim1: Городские электрические сети.; naim2: Кабель подземный марки СБ напряжением до 1 кв.; naim4: Сечение, кв. мм:; naim5: 3х50; naim6: . | км |  | 5460
5 | 4 | 2 | 198 | 6 |  | naim1: Городские электрические сети.; naim2: Кабель подземный марки СБ напряжением до 1 кв.; naim4: Сечение, кв. мм:; naim5: 3х70; naim6: . | км |  | 6600
5 | 4 | 2 | 198 | 7 |  | naim1: Городские электрические сети.; naim2: Кабель подземный марки СБ напряжением до 1 кв.; naim4: Сечение, кв. мм:; naim5: 3х95; naim6: . | км |  | 8000
5 | 4 | 2 | 198 | 8 |  | naim1: Городские электрические сети.; naim2: Кабель подземный марки СБ напряжением до 1 кв.; naim4: Сечение, кв. мм:; naim5: 3х120; naim6: . | км |  | 9800
5 | 4 | 2 | 198 | 9 |  | naim1: Городские электрические сети.; naim2: Кабель подземный марки СБ напряжением до 1 кв.; naim4: Сечение, кв. мм:; naim5: 3х150; naim6: . | км |  | 11500
5 | 4 | 2 | 198 | 10 |  | naim1: Городские электрические сети.; naim2: Кабель подземный марки СБ напряжением до 1 кв.; naim4: Сечение, кв. мм:; naim5: 3х185; naim6: . | км |  | 13800
5 | 4 | 2 | 198 | 11 |  | naim1: Городские электрические сети.; naim2: Кабель подземный марки СБ напряжением до 1 кв.; naim4: Сечение, кв. мм:; naim5: 3х240; naim6: . | км |  | 17100
5 | 4 | 2 | 199 | 1 |  | naim1: Городские электрические сети.; naim2: Кабель подземный марки СБ напряжением 1 кв.; naim4: Сечение, кв. мм:; naim5: 3х10+1х6; naim6: . | км |  | 2760
5 | 4 | 2 | 199 | 2 |  | naim1: Городские электрические сети.; naim2: Кабель подземный марки СБ напряжением 1 кв.; naim4: Сечение, кв. мм:; naim5: 3х16+1х10; naim6: . | км |  | 3320
5 | 4 | 2 | 199 | 3 |  | naim1: Городские электрические сети.; naim2: Кабель подземный марки СБ напряжением 1 кв.; naim4: Сечение, кв. мм:; naim5: 3х25+1х16; naim6: . | км |  | 3980
5 | 4 | 2 | 199 | 4 |  | naim1: Городские электрические сети.; naim2: Кабель подземный марки СБ напряжением 1 кв.; naim4: Сечение, кв. мм:; naim5: Зх35+1х16; naim6: . | км |  | 4750
5 | 4 | 2 | 199 | 5 |  | naim1: Городские электрические сети.; naim2: Кабель подземный марки СБ напряжением 1 кв.; naim4: Сечение, кв. мм:; naim5: 3х50+1х25; naim6: . | км |  | 5820
5 | 4 | 2 | 199 | 6 |  | naim1: Городские электрические сети.; naim2: Кабель подземный марки СБ напряжением 1 кв.; naim4: Сечение, кв. мм:; naim5: 3х70+1х25; naim6: . | км |  | 7000
5 | 4 | 2 | 199 | 7 |  | naim1: Городские электрические сети.; naim2: Кабель подземный марки СБ напряжением 1 кв.; naim4: Сечение, кв. мм:; naim5: 3х95+1х35; naim6: . | км |  | 8600
5 | 4 | 2 | 200 | 1 |  | naim1: Городские электрические сети.; naim2: Кабель подземный марки ААБВ напряжением 1 кв.; naim4: Сечение, кв. мм:; naim5: 3х10; naim6: . | км |  | 2040
5 | 4 | 2 | 200 | 2 |  | naim1: Городские электрические сети.; naim2: Кабель подземный марки ААБВ напряжением 1 кв.; naim4: Сечение, кв. мм:; naim5: 3х16; naim6: . | км |  | 2240
5 | 4 | 2 | 200 | 3 |  | naim1: Городские электрические сети.; naim2: Кабель подземный марки ААБВ напряжением 1 кв.; naim4: Сечение, кв. мм:; naim5: Зх25; naim6: . | км |  | 2510
5 | 4 | 2 | 200 | 4 |  | naim1: Городские электрические сети.; naim2: Кабель подземный марки ААБВ напряжением 1 кв.; naim4: Сечение, кв. мм:; naim5: 3Х35; naim6: . | км |  | 2740
5 | 4 | 2 | 200 | 5 |  | naim1: Городские электрические сети.; naim2: Кабель подземный марки ААБВ напряжением 1 кв.; naim4: Сечение, кв. мм:; naim5: 3х50; naim6: . | км |  | 3010
5 | 4 | 2 | 200 | 6 |  | naim1: Городские электрические сети.; naim2: Кабель подземный марки ААБВ напряжением 1 кв.; naim4: Сечение, кв. мм:; naim5: 3х70; naim6: . | км |  | 3450
5 | 4 | 2 | 200 | 7 |  | naim1: Городские электрические сети.; naim2: Кабель подземный марки ААБВ напряжением 1 кв.; naim4: Сечение, кв. мм:; naim5: 3х95; naim6: . | км |  | 4000
5 | 4 | 2 | 200 | 8 |  | naim1: Городские электрические сети.; naim2: Кабель подземный марки ААБВ напряжением 1 кв.; naim4: Сечение, кв. мм:; naim5: 3х120; naim6: . | км |  | 4510
5 | 4 | 2 | 201 | 1 |  | naim1: Городские электрические сети.; naim2: Кабель подземный марки ААБВ напряжением 1 кв.; naim4: Сечение, кв. мм:; naim5: 3х10+1х6; naim6: . | км |  | 2250
5 | 4 | 2 | 201 | 2 |  | naim1: Городские электрические сети.; naim2: Кабель подземный марки ААБВ напряжением 1 кв.; naim4: Сечение, кв. мм:; naim5: 3х16+1х10; naim6: . | км |  | 2500
5 | 4 | 2 | 201 | 3 |  | naim1: Городские электрические сети.; naim2: Кабель подземный марки ААБВ напряжением 1 кв.; naim4: Сечение, кв. мм:; naim5: 3х25+1х16; naim6: . | км |  | 2810
5 | 4 | 2 | 201 | 4 |  | naim1: Городские электрические сети.; naim2: Кабель подземный марки ААБВ напряжением 1 кв.; naim4: Сечение, кв. мм:; naim5: Зх35+1х16; naim6: . | км |  | 3070
5 | 4 | 2 | 201 | 5 |  | naim1: Городские электрические сети.; naim2: Кабель подземный марки ААБВ напряжением 1 кв.; naim4: Сечение, кв. мм:; naim5: 3х50+1х25; naim6: . | км |  | 3400
5 | 4 | 2 | 201 | 6 |  | naim1: Городские электрические сети.; naim2: Кабель подземный марки ААБВ напряжением 1 кв.; naim4: Сечение, кв. мм:; naim5: 3х70+1х25; naim6: . | км |  | 3920
5 | 4 | 2 | 201 | 7 |  | naim1: Городские электрические сети.; naim2: Кабель подземный марки ААБВ напряжением 1 кв.; naim4: Сечение, кв. мм:; naim5: 3х95+1х35; naim6: . | км |  | 4400
5 | 4 | 2 | 202 | 1 |  | naim1: Городские электрические сети.; naim2: Кабель подземной марки АВПБ напряжением 1 кв.; naim4: Сечение, кв. мм:; naim5: 3х10; naim6: . | км |  | 2490
5 | 4 | 2 | 202 | 2 |  | naim1: Городские электрические сети.; naim2: Кабель подземной марки АВПБ напряжением 1 кв.; naim4: Сечение, кв. мм:; naim5: 3х16; naim6: . | км |  | 2670
5 | 4 | 2 | 202 | 3 |  | naim1: Городские электрические сети.; naim2: Кабель подземной марки АВПБ напряжением 1 кв.; naim4: Сечение, кв. мм:; naim5: Зх25; naim6: . | км |  | 2920
5 | 4 | 2 | 202 | 4 |  | naim1: Городские электрические сети.; naim2: Кабель подземной марки АВПБ напряжением 1 кв.; naim4: Сечение, кв. мм:; naim5: 3Х35; naim6: . | км |  | 3230
5 | 4 | 2 | 202 | 5 |  | naim1: Городские электрические сети.; naim2: Кабель подземной марки АВПБ напряжением 1 кв.; naim4: Сечение, кв. мм:; naim5: 3х50; naim6: . | км |  | 3610
5 | 4 | 2 | 202 | 6 |  | naim1: Городские электрические сети.; naim2: Кабель подземной марки АВПБ напряжением 1 кв.; naim4: Сечение, кв. мм:; naim5: 3х70; naim6: . | км |  | 4030
5 | 4 | 2 | 202 | 7 |  | naim1: Городские электрические сети.; naim2: Кабель подземной марки АВПБ напряжением 1 кв.; naim4: Сечение, кв. мм:; naim5: 3х95; naim6: . | км |  | 4640
5 | 4 | 2 | 202 | 8 |  | naim1: Городские электрические сети.; naim2: Кабель подземной марки АВПБ напряжением 1 кв.; naim4: Сечение, кв. мм:; naim5: 3х120; naim6: . | км |  | 5310
5 | 4 | 2 | 202 | 9 |  | naim1: Городские электрические сети.; naim2: Кабель подземной марки АВПБ напряжением 1 кв.; naim4: Сечение, кв. мм:; naim5: 3х150; naim6: . | км |  | 6100
5 | 4 | 2 | 203 | 1 |  | naim1: Городские электрические сети.; naim2: Кабель подземный марки АВПБ напряжением 1 кв.; naim4: Сечение, кв. мм:; naim5: 3х10+1х6; naim6: . | км |  | 2790
5 | 4 | 2 | 203 | 2 |  | naim1: Городские электрические сети.; naim2: Кабель подземный марки АВПБ напряжением 1 кв.; naim4: Сечение, кв. мм:; naim5: 3х16+1х10; naim6: . | км |  | 3000
5 | 4 | 2 | 203 | 3 |  | naim1: Городские электрические сети.; naim2: Кабель подземный марки АВПБ напряжением 1 кв.; naim4: Сечение, кв. мм:; naim5: 3х25+1х16; naim6: . | км |  | 3300
5 | 4 | 2 | 203 | 4 |  | naim1: Городские электрические сети.; naim2: Кабель подземный марки АВПБ напряжением 1 кв.; naim4: Сечение, кв. мм:; naim5: Зх35+1х16; naim6: . | км |  | 3650
5 | 4 | 2 | 203 | 5 |  | naim1: Городские электрические сети.; naim2: Кабель подземный марки АВПБ напряжением 1 кв.; naim4: Сечение, кв. мм:; naim5: 3х50+1х25; naim6: . | км |  | 4110
5 | 4 | 2 | 203 | 6 |  | naim1: Городские электрические сети.; naim2: Кабель подземный марки АВПБ напряжением 1 кв.; naim4: Сечение, кв. мм:; naim5: 3х70+1х25; naim6: . | км |  | 4620
5 | 4 | 2 | 203 | 7 |  | naim1: Городские электрические сети.; naim2: Кабель подземный марки АВПБ напряжением 1 кв.; naim4: Сечение, кв. мм:; naim5: 3х95+1х35; naim6: . | км |  | 5360
5 | 4 | 2 | 204 | 1 |  | naim1: Городские электрические сети.; naim2: Кабель подземный марки ААШВ напряжением 1 кв.; naim4: Сечение, кв. мм:; naim5: 3х10; naim6: . | км |  | 1790
5 | 4 | 2 | 204 | 2 |  | naim1: Городские электрические сети.; naim2: Кабель подземный марки ААШВ напряжением 1 кв.; naim4: Сечение, кв. мм:; naim5: 3х16; naim6: . | км |  | 1910
5 | 4 | 2 | 204 | 3 |  | naim1: Городские электрические сети.; naim2: Кабель подземный марки ААШВ напряжением 1 кв.; naim4: Сечение, кв. мм:; naim5: Зх25; naim6: . | км |  | 2110
5 | 4 | 2 | 204 | 4 |  | naim1: Городские электрические сети.; naim2: Кабель подземный марки ААШВ напряжением 1 кв.; naim4: Сечение, кв. мм:; naim5: 3Х35; naim6: . | км |  | 2300
5 | 4 | 2 | 204 | 5 |  | naim1: Городские электрические сети.; naim2: Кабель подземный марки ААШВ напряжением 1 кв.; naim4: Сечение, кв. мм:; naim5: 3х50; naim6: . | км |  | 2640
5 | 4 | 2 | 204 | 6 |  | naim1: Городские электрические сети.; naim2: Кабель подземный марки ААШВ напряжением 1 кв.; naim4: Сечение, кв. мм:; naim5: 3х70; naim6: . | км |  | 3100
5 | 4 | 2 | 204 | 7 |  | naim1: Городские электрические сети.; naim2: Кабель подземный марки ААШВ напряжением 1 кв.; naim4: Сечение, кв. мм:; naim5: 3х95; naim6: . | км |  | 3560
5 | 4 | 2 | 204 | 8 |  | naim1: Городские электрические сети.; naim2: Кабель подземный марки ААШВ напряжением 1 кв.; naim4: Сечение, кв. мм:; naim5: 3х120; naim6: . | км |  | 4040
5 | 4 | 2 | 204 | 9 |  | naim1: Городские электрические сети.; naim2: Кабель подземный марки ААШВ напряжением 1 кв.; naim4: Сечение, кв. мм:; naim5: 3х150; naim6: . | км |  | 4610
5 | 4 | 2 | 204 | 10 |  | naim1: Городские электрические сети.; naim2: Кабель подземный марки ААШВ напряжением 1 кв.; naim4: Сечение, кв. мм:; naim5: 3х185; naim6: . | км |  | 5350
5 | 4 | 2 | 204 | 11 |  | naim1: Городские электрические сети.; naim2: Кабель подземный марки ААШВ напряжением 1 кв.; naim4: Сечение, кв. мм:; naim5: 3х240; naim6: . | км |  | 6400
5 | 4 | 2 | 205 | 1 |  | naim1: Городские электрические сети.; naim2: Кабель подземный марки ААШВ напряжением 1 кв.; naim4: Сечение, кв. мм:; naim5: 3х10+1х6; naim6: . | км |  | 2020
5 | 4 | 2 | 205 | 2 |  | naim1: Городские электрические сети.; naim2: Кабель подземный марки ААШВ напряжением 1 кв.; naim4: Сечение, кв. мм:; naim5: 3х16+1х10; naim6: . | км |  | 2170
5 | 4 | 2 | 205 | 3 |  | naim1: Городские электрические сети.; naim2: Кабель подземный марки ААШВ напряжением 1 кв.; naim4: Сечение, кв. мм:; naim5: 3х25+1х16; naim6: . | км |  | 2470
5 | 4 | 2 | 205 | 4 |  | naim1: Городские электрические сети.; naim2: Кабель подземный марки ААШВ напряжением 1 кв.; naim4: Сечение, кв. мм:; naim5: Зх35+1х16; naim6: . | км |  | 2680
5 | 4 | 2 | 205 | 5 |  | naim1: Городские электрические сети.; naim2: Кабель подземный марки ААШВ напряжением 1 кв.; naim4: Сечение, кв. мм:; naim5: 3х50+1х25; naim6: . | км |  | 3000
5 | 4 | 2 | 205 | 6 |  | naim1: Городские электрические сети.; naim2: Кабель подземный марки ААШВ напряжением 1 кв.; naim4: Сечение, кв. мм:; naim5: 3х70+1х25; naim6: . | км |  | 3410
5 | 4 | 2 | 205 | 7 |  | naim1: Городские электрические сети.; naim2: Кабель подземный марки ААШВ напряжением 1 кв.; naim4: Сечение, кв. мм:; naim5: 3х95+1х35; naim6: . | км |  | 3920
5 | 4 | 2 | 206 | 1 |  | naim1: Городские электрические сети.; naim2: Контрольно-измерительный пункт с разрядником на силовом кабеле, включая ковер, заземление и земляные работы. | пункт |  | 49,3
5 | 4 | 2 | 207 | 1 |  | naim1: Городские электрические сети.; naim2: Опоры деревянные на деревянных приставках из пропитанного леса ВЛ 380/220 в.; naim4: Климатические районы по гололедности; naim5: I-II; naim6: .; naim7: Количество проводов -; naim8: 5; naim9: . | км |  | 1520
5 | 4 | 2 | 207 | 2 |  | naim1: Городские электрические сети.; naim2: Опоры деревянные на деревянных приставках из пропитанного леса ВЛ 380/220 в.; naim4: Климатические районы по гололедности; naim5: I-II; naim6: .; naim7: Количество проводов -; naim8: 8; naim9: . | км |  | 1650
5 | 4 | 2 | 207 | 3 |  | naim1: Городские электрические сети.; naim2: Опоры деревянные на деревянных приставках из пропитанного леса ВЛ 380/220 в.; naim4: Климатические районы по гололедности; naim5: III; naim6: .; naim7: Количество проводов -; naim8: 5; naim9: . | км |  | 1650
5 | 4 | 2 | 207 | 4 |  | naim1: Городские электрические сети.; naim2: Опоры деревянные на деревянных приставках из пропитанного леса ВЛ 380/220 в.; naim4: Климатические районы по гололедности; naim5: III; naim6: .; naim7: Количество проводов -; naim8: 8; naim9: . | км |  | 1820
5 | 4 | 2 | 207 | 5 |  | naim1: Городские электрические сети.; naim2: Опоры деревянные на деревянных приставках из пропитанного леса ВЛ 380/220 в.; naim4: Климатические районы по гололедности; naim5: IV; naim6: .; naim7: Количество проводов -; naim8: 5; naim9: . | км |  | 1820
5 | 4 | 2 | 207 | 6 |  | naim1: Городские электрические сети.; naim2: Опоры деревянные на деревянных приставках из пропитанного леса ВЛ 380/220 в.; naim4: Климатические районы по гололедности; naim5: IV; naim6: .; naim7: Количество проводов -; naim8: 8; naim9: . | км |  | 2010
5 | 4 | 2 | 208 | 1 |  | naim1: Городские электрические сети.; naim2: Опоры деревянные на деревянных приставках из непропитанного леса ВЛ 380/220 в.; naim4: Климатические районы по гололедности; naim5: I-II; naim6: .; naim7: Количество проводов -; naim8: 5; naim9: . | км |  | 1280
5 | 4 | 2 | 208 | 2 |  | naim1: Городские электрические сети.; naim2: Опоры деревянные на деревянных приставках из непропитанного леса ВЛ 380/220 в.; naim4: Климатические районы по гололедности; naim5: I-II; naim6: .; naim7: Количество проводов -; naim8: 8; naim9: . | км |  | 1390
5 | 4 | 2 | 208 | 3 |  | naim1: Городские электрические сети.; naim2: Опоры деревянные на деревянных приставках из непропитанного леса ВЛ 380/220 в.; naim4: Климатические районы по гололедности; naim5: III; naim6: .; naim7: Количество проводов -; naim8: 5; naim9: . | км |  | 1390
5 | 4 | 2 | 208 | 4 |  | naim1: Городские электрические сети.; naim2: Опоры деревянные на деревянных приставках из непропитанного леса ВЛ 380/220 в.; naim4: Климатические районы по гололедности; naim5: III; naim6: .; naim7: Количество проводов -; naim8: 8; naim9: . | км |  | 1510
5 | 4 | 2 | 208 | 5 |  | naim1: Городские электрические сети.; naim2: Опоры деревянные на деревянных приставках из непропитанного леса ВЛ 380/220 в.; naim4: Климатические районы по гололедности; naim5: IV; naim6: .; naim7: Количество проводов -; naim8: 5; naim9: . | км |  | 1510
5 | 4 | 2 | 208 | 6 |  | naim1: Городские электрические сети.; naim2: Опоры деревянные на деревянных приставках из непропитанного леса ВЛ 380/220 в.; naim4: Климатические районы по гололедности; naim5: IV; naim6: .; naim7: Количество проводов -; naim8: 8; naim9: . | км |  | 1660
5 | 4 | 2 | 209 | 1 |  | naim1: Городские электрические сети.; naim2: Опоры деревянные с железобетонными приставками ВЛ 380/220 в.; naim4: Климатические районы по гололедности; naim5: I-II; naim6: .; naim7: Количество проводов -; naim8: 5; naim9: . | км |  | 1790
5 | 4 | 2 | 209 | 2 |  | naim1: Городские электрические сети.; naim2: Опоры деревянные с железобетонными приставками ВЛ 380/220 в.; naim4: Климатические районы по гололедности; naim5: I-II; naim6: .; naim7: Количество проводов -; naim8: 8; naim9: . | км |  | 1950
5 | 4 | 2 | 209 | 3 |  | naim1: Городские электрические сети.; naim2: Опоры деревянные с железобетонными приставками ВЛ 380/220 в.; naim4: Климатические районы по гололедности; naim5: III; naim6: .; naim7: Количество проводов -; naim8: 5; naim9: . | км |  | 1950
5 | 4 | 2 | 209 | 4 |  | naim1: Городские электрические сети.; naim2: Опоры деревянные с железобетонными приставками ВЛ 380/220 в.; naim4: Климатические районы по гололедности; naim5: III; naim6: .; naim7: Количество проводов -; naim8: 8; naim9: . | км |  | 2140
5 | 4 | 2 | 209 | 5 |  | naim1: Городские электрические сети.; naim2: Опоры деревянные с железобетонными приставками ВЛ 380/220 в.; naim4: Климатические районы по гололедности; naim5: IV; naim6: .; naim7: Количество проводов -; naim8: 5; naim9: . | км |  | 2140
5 | 4 | 2 | 209 | 6 |  | naim1: Городские электрические сети.; naim2: Опоры деревянные с железобетонными приставками ВЛ 380/220 в.; naim4: Климатические районы по гололедности; naim5: IV; naim6: .; naim7: Количество проводов -; naim8: 8; naim9: . | км |  | 2370
5 | 4 | 2 | 210 | 1 |  | naim1: Городские электрические сети.; naim2: Опоры железобетонные ВЛ 380/220 в.; naim4: Климатические районы по гололедности; naim5: I-II; naim6: . | км |  | 2760
5 | 4 | 2 | 210 | 2 |  | naim1: Городские электрические сети.; naim2: Опоры железобетонные ВЛ 380/220 в.; naim4: Климатические районы по гололедности; naim5: III; naim6: . | км |  | 3040
5 | 4 | 2 | 210 | 3 |  | naim1: Городские электрические сети.; naim2: Опоры железобетонные ВЛ 380/220 в.; naim4: Климатические районы по гололедности; naim5: I-IV; naim6: . | км |  | 3330
5 | 4 | 2 | 211 | 1 |  | naim1: Городские электрические сети.; naim2: Подвеска алюминиевых проводов 380/220 в.; naim4: Климатические районы по гололедности; naim5: I-IV; naim6: .; naim7: Марка и сечение провода, мм2:; naim8: А-16; naim9: . | км |  | 212
5 | 4 | 2 | 211 | 2 |  | naim1: Городские электрические сети.; naim2: Подвеска алюминиевых проводов 380/220 в.; naim4: Климатические районы по гололедности; naim5: I-IV; naim6: .; naim7: Марка и сечение провода, мм2:; naim8: А-25; naim9: . | км |  | 242
5 | 4 | 2 | 211 | 3 |  | naim1: Городские электрические сети.; naim2: Подвеска алюминиевых проводов 380/220 в.; naim4: Климатические районы по гололедности; naim5: I-IV; naim6: .; naim7: Марка и сечение провода, мм2:; naim8: А-35; naim9: . | км |  | 277
5 | 4 | 2 | 211 | 4 |  | naim1: Городские электрические сети.; naim2: Подвеска алюминиевых проводов 380/220 в.; naim4: Климатические районы по гололедности; naim5: I-IV; naim6: .; naim7: Марка и сечение провода, мм2:; naim8: А-50; naim9: . | км |  | 350
5 | 4 | 2 | 211 | 5 |  | naim1: Городские электрические сети.; naim2: Подвеска алюминиевых проводов 380/220 в.; naim4: Климатические районы по гололедности; naim5: I-IV; naim6: .; naim7: Марка и сечение провода, мм2:; naim8: А-70; naim9: . | км |  | 415
5 | 4 | 2 | 211 | 6 |  | naim1: Городские электрические сети.; naim2: Подвеска алюминиевых проводов 380/220 в.; naim4: Климатические районы по гололедности; naim5: I-IV; naim6: .; naim7: Марка и сечение провода, мм2:; naim8: А-95; naim9: . | км |  | 500
5 | 4 | 2 | 212 | 1 |  | naim1: Городские электрические сети.; naim2: Подвеска стальных проводов ВЛ 380/220 в.; naim4: Марка и сечение провода, кв. мм:; naim5: ПС-25; naim6: . | км |  | 201
5 | 4 | 2 | 212 | 2 |  | naim1: Городские электрические сети.; naim2: Подвеска стальных проводов ВЛ 380/220 в.; naim4: Марка и сечение провода, кв. мм:; naim5: С-35; naim6: . | км |  | 217
5 | 4 | 2 | 212 | 3 |  | naim1: Городские электрические сети.; naim2: Подвеска стальных проводов ВЛ 380/220 в.; naim4: Марка и диаметр провода, мм:; naim5: ПСО-4; naim6: . | км |  | 178
5 | 4 | 2 | 212 | 4 |  | naim1: Городские электрические сети.; naim2: Подвеска стальных проводов ВЛ 380/220 в.; naim4: Марка и диаметр провода, мм:; naim5: ПСО-5; naim6: . | км |  | 192
5 | 4 | 2 | 213 | 1 |  | naim1: Городские электрические сети.; naim2: Подвеска медных проводов напряжением до 1 кв.; naim4: Марка и сечение провода, кв. мм:; naim5: М-16; naim6: . | км |  | 349
5 | 4 | 2 | 213 | 2 |  | naim1: Городские электрические сети.; naim2: Подвеска медных проводов напряжением до 1 кв.; naim4: Марка и сечение провода, кв. мм:; naim5: М-25; naim6: . | км |  | 461
5 | 4 | 2 | 213 | 3 |  | naim1: Городские электрические сети.; naim2: Подвеска медных проводов напряжением до 1 кв.; naim4: Марка и сечение провода, кв. мм:; naim5: М-35; naim6: . | км |  | 594
5 | 4 | 2 | 214 | 1 |  | naim1: Городские электрические сети.; naim2: Опоры железобетонные уличного освещения.; naim6: . | шт |  | 96
5 | 4 | 2 | 215 | 1 |  | naim1: Городские электрические сети.; naim2: Кронштейны железобетонные для светильников наружного освещения.; naim6: . | шт |  | 15
5 | 4 | 2 | 216 | 1 |  | naim1: Городские электрические сети.; naim2: Кабель подземныц марки ААБ напряжением 1 кв.; naim4: Сечение, мм:; naim5: 3х6; naim6: . | км |  | 2370
5 | 4 | 2 | 216 | 2 |  | naim1: Городские электрические сети.; naim2: Кабель подземныц марки ААБ напряжением 1 кв.; naim4: Сечение, мм:; naim5: 3х10; naim6: . | км |  | 2500
5 | 4 | 2 | 216 | 3 |  | naim1: Городские электрические сети.; naim2: Кабель подземныц марки ААБ напряжением 1 кв.; naim4: Сечение, мм:; naim5: 3х16; naim6: . | км |  | 2830
5 | 4 | 2 | 216 | 4 |  | naim1: Городские электрические сети.; naim2: Кабель подземныц марки ААБ напряжением 1 кв.; naim4: Сечение, мм:; naim5: 3х25; naim6: . | км |  | 3020
5 | 4 | 2 | 216 | 5 |  | naim1: Городские электрические сети.; naim2: Кабель подземныц марки ААБ напряжением 1 кв.; naim4: Сечение, мм:; naim5: 3х35; naim6: . | км |  | 3370
5 | 4 | 2 | 216 | 6 |  | naim1: Городские электрические сети.; naim2: Кабель подземныц марки ААБ напряжением 1 кв.; naim4: Сечение, мм:; naim5: 3х6+1х4; naim6: . | км |  | 2450
5 | 4 | 2 | 216 | 7 |  | naim1: Городские электрические сети.; naim2: Кабель подземныц марки ААБ напряжением 1 кв.; naim4: Сечение, мм:; naim5: 3х10+1х6; naim6: . | км |  | 2630
5 | 4 | 2 | 216 | 8 |  | naim1: Городские электрические сети.; naim2: Кабель подземныц марки ААБ напряжением 1 кв.; naim4: Сечение, мм:; naim5: 3х16+1х10; naim6: . | км |  | 2940
5 | 4 | 2 | 216 | 9 |  | naim1: Городские электрические сети.; naim2: Кабель подземныц марки ААБ напряжением 1 кв.; naim4: Сечение, мм:; naim5: 3х25+1х16; naim6: . | км |  | 3340
5 | 4 | 2 | 216 | 10 |  | naim1: Городские электрические сети.; naim2: Кабель подземныц марки ААБ напряжением 1 кв.; naim4: Сечение, мм:; naim5: 3х35+1х16; naim6: . | км |  | 3600
5 | 4 | 2 | 217 | 1 |  | naim1: Городские электрические сети.; naim2: Подвеска алюминиевых проводов сети наружного освещения на тросах.; naim4: Двух-, трех- и четырехпроводные линии сечением, мм2:; naim5: 2Ах16; naim6: . | км |  | 700
5 | 4 | 2 | 217 | 2 |  | naim1: Городские электрические сети.; naim2: Подвеска алюминиевых проводов сети наружного освещения на тросах.; naim4: Двух-, трех- и четырехпроводные линии сечением, мм2:; naim5: 3Ах16; naim6: . | км |  | 850
5 | 4 | 2 | 217 | 3 |  | naim1: Городские электрические сети.; naim2: Подвеска алюминиевых проводов сети наружного освещения на тросах.; naim4: Двух-, трех- и четырехпроводные линии сечением, мм2:; naim5: 4Ах16; naim6: . | км |  | 1020
5 | 4 | 2 | 217 | 4 |  | naim1: Городские электрические сети.; naim2: Подвеска алюминиевых проводов сети наружного освещения на тросах.; naim4: Двух-, трех- и четырехпроводные линии сечением, мм2:; naim5: 2Ах25; naim6: . | км |  | 750
5 | 4 | 2 | 217 | 5 |  | naim1: Городские электрические сети.; naim2: Подвеска алюминиевых проводов сети наружного освещения на тросах.; naim4: Двух-, трех- и четырехпроводные линии сечением, мм2:; naim5: 3А-35; naim6: . | км |  | 940
5 | 4 | 2 | 217 | 6 |  | naim1: Городские электрические сети.; naim2: Подвеска алюминиевых проводов сети наружного освещения на тросах.; naim4: Двух-, трех- и четырехпроводные линии сечением, мм2:; naim5: 2Ах35; naim6: . | км |  | 820
5 | 4 | 2 | 217 | 7 |  | naim1: Городские электрические сети.; naim2: Подвеска алюминиевых проводов сети наружного освещения на тросах.; naim4: Двух-, трех- и четырехпроводные линии сечением, мм2:; naim5: 3Ах35; naim6: . | км |  | 1040
5 | 4 | 2 | 217 | 8 |  | naim1: Городские электрические сети.; naim2: Подвеска алюминиевых проводов сети наружного освещения на тросах.; naim4: Двух-, трех- и четырехпроводные линии сечением, мм2:; naim5: 3Ах25+1х16; naim6: . | км |  | 1060
5 | 4 | 2 | 217 | 9 |  | naim1: Городские электрические сети.; naim2: Подвеска алюминиевых проводов сети наружного освещения на тросах.; naim4: Двух-, трех- и четырехпроводные линии сечением, мм2:; naim5: 3Ах35+1х16; naim6: . | км |  | 1090
5 | 4 | 2 | 218 | 1 |  | naim1: Городские электрические сети.; naim2: Подвеска стальных проводов сети наружного освещения на тросах.; naim4: Двух-, трех- и четырехпроводные линии сечением, кв. мм:; naim5: 2ПСх25; naim6: . | км |  | 670
5 | 4 | 2 | 218 | 2 |  | naim1: Городские электрические сети.; naim2: Подвеска стальных проводов сети наружного освещения на тросах.; naim4: Двух-, трех- и четырехпроводные линии сечением, кв. мм:; naim5: 3ПСх25; naim6: . | км |  | 800
5 | 4 | 2 | 218 | 3 |  | naim1: Городские электрические сети.; naim2: Подвеска стальных проводов сети наружного освещения на тросах.; naim4: Двух-, трех- и четырехпроводные линии сечением, кв. мм:; naim5: 4ПСх25; naim6: . | км |  | 910
5 | 4 | 2 | 218 | 4 |  | naim1: Городские электрические сети.; naim2: Подвеска стальных проводов сети наружного освещения на тросах.; naim4: Двух-, трех- и четырехпроводные линии сечением, кв. мм:; naim5: 2ПСх35; naim6: . | км |  | 700
5 | 4 | 2 | 218 | 5 |  | naim1: Городские электрические сети.; naim2: Подвеска стальных проводов сети наружного освещения на тросах.; naim4: Двух-, трех- и четырехпроводные линии сечением, кв. мм:; naim5: 3ПСх35; naim6: . | км |  | 850
5 | 4 | 2 | 218 | 6 |  | naim1: Городские электрические сети.; naim2: Подвеска стальных проводов сети наружного освещения на тросах.; naim4: Двух-, трех- и четырехпроводные линии сечением, кв. мм:; naim5: 3ПСх35+1х25; naim6: . | км |  | 950
5 | 4 | 2 | 219 | 1 |  | naim1: Городские электрические сети.; naim2: Подвеска стальных проводов для наружного освещения на тросах.; naim4: Двух-, трех- и четырехпроводные линии диаметром, мм:; naim5: 2ПСО-4; naim6: . | км |  | 640
5 | 4 | 2 | 219 | 2 |  | naim1: Городские электрические сети.; naim2: Подвеска стальных проводов для наружного освещения на тросах.; naim4: Двух-, трех- и четырехпроводные линии диаметром, мм:; naim5: 3ПСО-4; naim6: . | км |  | 750
5 | 4 | 2 | 219 | 3 |  | naim1: Городские электрические сети.; naim2: Подвеска стальных проводов для наружного освещения на тросах.; naim4: Двух-, трех- и четырехпроводные линии диаметром, мм:; naim5: 4ПСО-4; naim6: . | км |  | 840
5 | 4 | 2 | 219 | 4 |  | naim1: Городские электрические сети.; naim2: Подвеска стальных проводов для наружного освещения на тросах.; naim4: Двух-, трех- и четырехпроводные линии диаметром, мм:; naim5: 2ПСО-5; naim6: . | км |  | 660
5 | 4 | 2 | 219 | 5 |  | naim1: Городские электрические сети.; naim2: Подвеска стальных проводов для наружного освещения на тросах.; naim4: Двух-, трех- и четырехпроводные линии диаметром, мм:; naim5: 3ПСО-5; naim6: . | км |  | 790
5 | 4 | 2 | 219 | 6 |  | naim1: Городские электрические сети.; naim2: Подвеска стальных проводов для наружного освещения на тросах.; naim4: Двух-, трех- и четырехпроводные линии диаметром, мм:; naim5: 4ПСО-5; naim6: . | км |  | 890
5 | 4 | 2 | 220 | 1 |  | naim1: Городские электрические сети.; naim2: Светильники наружного освещения с лампами накаливания.; naim4: Тип арматуры; naim5: СПП-200; naim6: . | шт |  | 8,4
5 | 4 | 2 | 220 | 2 |  | naim1: Городские электрические сети.; naim2: Светильники наружного освещения с лампами накаливания.; naim4: Тип арматуры; naim5: СПО-200; naim6: . | шт |  | 4,7
5 | 4 | 2 | 220 | 3 |  | naim1: Городские электрические сети.; naim2: Светильники наружного освещения с лампами накаливания.; naim4: Тип арматуры; naim5: СПО-2-200; naim6: ,; naim7: эмалированная. | шт |  | 6,7
5 | 4 | 2 | 220 | 4 |  | naim1: Городские электрические сети.; naim2: Светильники наружного освещения с лампами накаливания.; naim4: Тип арматуры; naim5: СПО-2-200; naim6: ,; naim7: не эмалированная. | шт |  | 5,6
5 | 4 | 2 | 220 | 5 |  | naim1: Городские электрические сети.; naim2: Светильники наружного освещения с лампами накаливания.; naim4: Тип арматуры; naim5: СЗП-500; naim6: . | шт |  | 12,5
5 | 4 | 2 | 221 | 1 |  | naim1: Городские электрические сети.; naim2: Светильники наружного освещения с ртутными лампами.; naim4: Тип арматуры; naim5: СППР-12э; naim6: ,; naim7: с лампами типа ДРЛ мощностью, вт:; naim8: 80; naim9: . | шт |  | 34
5 | 4 | 2 | 221 | 2 |  | naim1: Городские электрические сети.; naim2: Светильники наружного освещения с ртутными лампами.; naim4: Тип арматуры; naim5: СППР-12э; naim6: ,; naim7: с лампами типа ДРЛ мощностью, вт:; naim8: 125; naim9: . | шт |  | 43
5 | 4 | 2 | 221 | 3 |  | naim1: Городские электрические сети.; naim2: Светильники наружного освещения с ртутными лампами.; naim4: Тип арматуры; naim5: СЗПР-250; naim6: ,; naim7: с лампами типа ДРЛ мощностью, вт:; naim8: 125; naim9: . | шт |  | 73
5 | 4 | 2 | 221 | 4 |  | naim1: Городские электрические сети.; naim2: Светильники наружного освещения с ртутными лампами.; naim4: Тип арматуры; naim5: СЗПР-250; naim6: ,; naim7: с лампами типа ДРЛ мощностью, вт:; naim8: 210-2; naim9: . | шт |  | 78
5 | 4 | 2 | 221 | 5 |  | naim1: Городские электрические сети.; naim2: Светильники наружного освещения с ртутными лампами.; naim4: Тип арматуры; naim5: СКЗПР-500; naim6: ,; naim7: с лампами типа ДРЛ мощностью, вт:; naim8: 400; naim9: . | шт |  | 114
5 | 4 | 2 | 221 | 6 |  | naim1: Городские электрические сети.; naim2: Светильники наружного освещения с ртутными лампами.; naim4: Тип арматуры; naim5: СКЗПР-500; naim6: ,; naim7: с лампами типа ДРЛ мощностью, вт:; naim8: 250-2; naim9: . | шт |  | 106
5 | 4 | 2 | 221 | 7 |  | naim1: Городские электрические сети.; naim2: Светильники наружного освещения с ртутными лампами.; naim4: Тип арматуры; naim5: СКЗР-2-250; naim6: ,; naim7: с лампами типа ДРЛ мощностью, вт:; naim8: 250-2; naim9: . | шт |  | 145
5 | 4 | 2 | 221 | 8 |  | naim1: Городские электрические сети.; naim2: Светильники наружного освещения с ртутными лампами.; naim4: Тип арматуры; naim5: СКЗР-250; naim6: ,; naim7: с лампами типа ДРЛ мощностью, вт:; naim8: 250-2; naim9: . | шт |  | 67
5 | 4 | 2 | 222 | 1 |  | naim1: Городские электрические сети.; naim2: Светильники наружного освещения с люминесцентными лампами.; naim4: Тип арматуры; naim5: СПЛ-; naim6: 2х20; naim7: . | шт |  | 28
5 | 4 | 2 | 222 | 2 |  | naim1: Городские электрические сети.; naim2: Светильники наружного освещения с люминесцентными лампами.; naim4: Тип арматуры; naim5: СПЛ-; naim6: 3х40; naim7: . | шт |  | 50
5 | 4 | 2 | 222 | 3 |  | naim1: Городские электрические сети.; naim2: Светильники наружного освещения с люминесцентными лампами.; naim4: Тип арматуры; naim5: СПЛ-; naim6: 3х80; naim7: . | шт |  | 92
5 | 4 | 2 | 222 | 4 |  | naim1: Городские электрические сети.; naim2: Светильники наружного освещения с люминесцентными лампами.; naim4: Тип арматуры; naim5: СПЗЛ-; naim6: 3х40; naim7: . | шт |  | 55
5 | 4 | 2 | 222 | 5 |  | naim1: Городские электрические сети.; naim2: Светильники наружного освещения с люминесцентными лампами.; naim4: Тип арматуры; naim5: СПЗЛ-; naim6: 3х80; naim7: . | шт |  | 75
5 | 4 | 2 | 222 | 6 |  | naim1: Городские электрические сети.; naim2: Светильники наружного освещения с люминесцентными лампами.; naim4: Тип арматуры; naim5: СПЗЛ-; naim6: 2х80; naim7: . | шт |  | 51
5 | 4 | 2 | 222 | 7 |  | naim1: Городские электрические сети.; naim2: Светильники наружного освещения с люминесцентными лампами.; naim4: Тип арматуры; naim5: СКЗЛ-; naim6: 3х40; naim7: . | шт |  | 56
5 | 4 | 2 | 222 | 8 |  | naim1: Городские электрические сети.; naim2: Светильники наружного освещения с люминесцентными лампами.; naim4: Тип арматуры; naim5: СКЗЛ-; naim6: 3х80; naim7: . | шт |  | 75
5 | 4 | 2 | 222 | 9 |  | naim1: Городские электрические сети.; naim2: Светильники наружного освещения с люминесцентными лампами.; naim4: Тип арматуры; naim5: СКЗЛ-; naim6: 2х80; naim7: . | шт |  | 52
5 | 4 | 2 | 222 | 10 |  | naim1: Городские электрические сети.; naim2: Светильники наружного освещения с люминесцентными лампами.; naim4: Тип арматуры; naim5: СВЛ-; naim6: 3х80; naim7: . | шт |  | 90
5 | 4 | 2 | 222 | 11 |  | naim1: Городские электрические сети.; naim2: Светильники наружного освещения с люминесцентными лампами.; naim4: Тип арматуры; naim5: СТЛ-; naim6: 3х80; naim7: . | шт |  | 126
5 | 4 | 2 | 223 | 1 |  | naim1: Городские электрические сети.; naim2: Дорожные покрытия кабельных сетей.; naim4: Вид покрытий:; naim5: Тротуары; naim7: . | км |  | 1700
5 | 4 | 2 | 223 | 2 |  | naim1: Городские электрические сети.; naim2: Дорожные покрытия кабельных сетей.; naim4: Вид покрытий:; naim5: Автодороги; naim6: булыжные; naim7: . | км |  | 2850
5 | 4 | 2 | 223 | 3 |  | naim1: Городские электрические сети.; naim2: Дорожные покрытия кабельных сетей.; naim4: Вид покрытий:; naim5: Автодороги; naim6: асфальто-бетонные; naim7: . | км |  | 4730
5 | 4 | 2 | 224 | 1 |  | naim1: Городские электрические сети.; naim2: Трансформаторные подстанции.; naim4: (Фундаменты сборные, бетонные, стены кирпичные, перекрытия и покрытия сборные железобетонные, кровля рулонная, полы бетонные.) | м3 |  | 34,6
5 | 4 | 2 | 224 | 2 |  | naim1: Городские электрические сети.; naim2: Распределительные пункты.; naim4: (Фундаменты сборные, бетонные, стены кирпичные, перекрытия и покрытия сборные железобетонные, кровля рулонная, полы бетонные.) | м3 |  | 19,3
5 | 4 | 2 | 225 | 1 |  | naim1: Городские электрические сети.; naim2: Трансформаторная подстанция.; naim4: Тип оборудования трансформаторной подстанции -; naim5: В-21-160 с трансформатором 100 ква; naim6: .; naim7: Оборудование трансформаторной подстанции, включая стоимость трансформатора щитов, камер, а также шин, кабельных прокладок, заземления и пр. | шт |  | 3110
5 | 4 | 2 | 225 | 2 |  | naim1: Городские электрические сети.; naim2: Трансформаторная подстанция.; naim4: Тип оборудования трансформаторной подстанции -; naim5: В-21-160 с трансформатором 160 ква; naim6: .; naim7: Оборудование трансформаторной подстанции, включая стоимость трансформатора щитов, камер, а также шин, кабельных прокладок, заземления и пр. | шт |  | 3320
5 | 4 | 2 | 225 | 3 |  | naim1: Городские электрические сети.; naim2: Трансформаторная подстанция.; naim4: Тип оборудования трансформаторной подстанции -; naim5: В-41-400м с трансформатором 100 ква; naim6: .; naim7: Оборудование трансформаторной подстанции, включая стоимость трансформатора щитов, камер, а также шин, кабельных прокладок, заземления и пр. | шт |  | 4050
5 | 4 | 2 | 225 | 4 |  | naim1: Городские электрические сети.; naim2: Трансформаторная подстанция.; naim4: Тип оборудования трансформаторной подстанции -; naim5: В-41-400м с трансформатором 160 ква; naim6: .; naim7: Оборудование трансформаторной подстанции, включая стоимость трансформатора щитов, камер, а также шин, кабельных прокладок, заземления и пр. | шт |  | 4270
5 | 4 | 2 | 225 | 5 |  | naim1: Городские электрические сети.; naim2: Трансформаторная подстанция.; naim4: Тип оборудования трансформаторной подстанции -; naim5: В-41-400м с-трансформатором 250 ква; naim6: .; naim7: Оборудование трансформаторной подстанции, включая стоимость трансформатора щитов, камер, а также шин, кабельных прокладок, заземления и пр. | шт |  | 4550
5 | 4 | 2 | 225 | 6 |  | naim1: Городские электрические сети.; naim2: Трансформаторная подстанция.; naim4: Тип оборудования трансформаторной подстанции -; naim5: В-41-400м с трансформатором 400 ква; naim6: .; naim7: Оборудование трансформаторной подстанции, включая стоимость трансформатора щитов, камер, а также шин, кабельных прокладок, заземления и пр. | шт |  | 4920
5 | 4 | 2 | 225 | 7 |  | naim1: Городские электрические сети.; naim2: Трансформаторная подстанция.; naim4: Тип оборудования трансформаторной подстанции -; naim5: К-31-400м с трансформатором 100 ква; naim6: .; naim7: Оборудование трансформаторной подстанции, включая стоимость трансформатора щитов, камер, а также шин, кабельных прокладок, заземления и пр. | шт |  | 2800
5 | 4 | 2 | 225 | 8 |  | naim1: Городские электрические сети.; naim2: Трансформаторная подстанция.; naim4: Тип оборудования трансформаторной подстанции -; naim5: К-31-400м с трансформатором 160 ква; naim6: .; naim7: Оборудование трансформаторной подстанции, включая стоимость трансформатора щитов, камер, а также шин, кабельных прокладок, заземления и пр. | шт |  | 3020
5 | 4 | 2 | 225 | 9 |  | naim1: Городские электрические сети.; naim2: Трансформаторная подстанция.; naim4: Тип оборудования трансформаторной подстанции -; naim5: К-31-400м с трансформатором 250 ква; naim6: .; naim7: Оборудование трансформаторной подстанции, включая стоимость трансформатора щитов, камер, а также шин, кабельных прокладок, заземления и пр. | шт |  | 3320
5 | 4 | 2 | 225 | 10 |  | naim1: Городские электрические сети.; naim2: Трансформаторная подстанция.; naim4: Тип оборудование трансформаторной подстанции -; naim5: К-31-400м с трансформатором 400 ква; naim6: .; naim7: Оборудование трансформаторной подстанции, включая стоимость трансформатора щитов, камер, а также шин, кабельных прокладок, заземления и пр. | шт |  | 3 700
5 | 4 | 2 | 225 | 11 |  | naim1: Городские электрические сети.; naim2: Трансформаторная подстанция.; naim4: Тип оборудование трансформаторной подстанции -; naim5: К-31-бЗОм с трансформатором 630 ква; naim6: .; naim7: Оборудование трансформаторной подстанции, включая стоимость трансформатора щитов, камер, а также шин, кабельных прокладок, заземления и пр. | шт |  | 4700
5 | 4 | 2 | 225 | 12 |  | naim1: Городские электрические сети.; naim2: Трансформаторная подстанция.; naim4: Тип оборудование трансформаторной подстанции -; naim5: К-32-400м с двумя трансформаторами по 100 ква; naim6: .; naim7: Оборудование трансформаторной подстанции, включая стоимость трансформатора щитов, камер, а также шин, кабельных прокладок, заземления и пр. | шт |  | 5560
5 | 4 | 2 | 225 | 13 |  | naim1: Городские электрические сети.; naim2: Трансформаторная подстанция.; naim4: Тип оборудование трансформаторной подстанции -; naim5: К-32-400м с двумя трансформаторами по 160 ква; naim6: .; naim7: Оборудование трансформаторной подстанции, включая стоимость трансформатора щитов, камер, а также шин, кабельных прокладок, заземления и пр. | шт |  | 5990
5 | 4 | 2 | 225 | 14 |  | naim1: Городские электрические сети.; naim2: Трансформаторная подстанция.; naim4: Тип оборудование трансформаторной подстанции -; naim5: К-32-400м с двумя трансформаторами по 250 ква; naim6: .; naim7: Оборудование трансформаторной подстанции, включая стоимость трансформатора щитов, камер, а также шин, кабельных прокладок, заземления и пр. | шт |  | 6600
5 | 4 | 2 | 225 | 15 |  | naim1: Городские электрические сети.; naim2: Трансформаторная подстанция.; naim4: Тип оборудование трансформаторной подстанции -; naim5: К-32-400м с двумя трансформаторами по 400 ква; naim6: .; naim7: Оборудование трансформаторной подстанции, включая стоимость трансформатора щитов, камер, а также шин, кабельных прокладок, заземления и пр. | шт |  | 7400
5 | 4 | 2 | 225 | 16 |  | naim1: Городские электрические сети.; naim2: Трансформаторная подстанция.; naim4: Тип оборудование трансформаторной подстанции -; naim5: К-32-бЗОм с двумя трансформаторами по 630 ква; naim6: .; naim7: Оборудование трансформаторной подстанции, включая стоимость трансформатора щитов, камер, а также шин, кабельных прокладок, заземления и пр. | шт |  | 9400
5 | 4 | 2 | 225 | 17 |  | naim1: Городские электрические сети.; naim2: Трансформаторная подстанция.; naim4: Тип оборудование трансформаторной подстанции -; naim5: В-42-400МС с двумя трансформаторами по 100 ква; naim6: .; naim7: Оборудование трансформаторной подстанции, включая стоимость трансформатора щитов, камер, а также шин, кабельных прокладок, заземления и пр. | шт |  | 7500
5 | 4 | 2 | 225 | 18 |  | naim1: Городские электрические сети.; naim2: Трансформаторная подстанция.; naim4: Тип оборудование трансформаторной подстанции -; naim5: В-42-400МС с двумя трансформаторами по 160 ква; naim6: .; naim7: Оборудование трансформаторной подстанции, включая стоимость трансформатора щитов, камер, а также шин, кабельных прокладок, заземления и пр. | шт |  | 8000
5 | 4 | 2 | 225 | 19 |  | naim1: Городские электрические сети.; naim2: Трансформаторная подстанция.; naim4: Тип оборудование трансформаторной подстанции -; naim5: В-42-400МС с двумя трансформаторами по 250 ква; naim6: .; naim7: Оборудование трансформаторной подстанции, включая стоимость трансформатора щитов, камер, а также шин, кабельных прокладок, заземления и пр. | шт |  | 8600
5 | 4 | 2 | 225 | 20 |  | naim1: Городские электрические сети.; naim2: Трансформаторная подстанция.; naim4: Тип оборудование трансформаторной подстанции -; naim5: В-42-400МС с двумя трансформаторами по 400 ква; naim6: .; naim7: Оборудование трансформаторной подстанции, включая стоимость трансформатора щитов, камер, а также шин, кабельных прокладок, заземления и пр. | шт |  | 9300
5 | 4 | 2 | 225 | 21 |  | naim1: Городские электрические сети.; naim2: Трансформаторная подстанция.; naim4: Тип оборудование трансформаторной подстанции -; naim5: К-531 с трансформатором 100 ква; naim6: .; naim7: Оборудование трансформаторной подстанции, включая стоимость трансформатора щитов, камер, а также шин, кабельных прокладок, заземления и пр. | шт |  | 1360
5 | 4 | 2 | 225 | 22 |  | naim1: Городские электрические сети.; naim2: Трансформаторная подстанция.; naim4: Тип оборудование трансформаторной подстанции -; naim5: К-531 с трансформатором 180 ква; naim6: .; naim7: Оборудование трансформаторной подстанции, включая стоимость трансформатора щитов, камер, а также шин, кабельных прокладок, заземления и пр. | шт |  | 1570
5 | 4 | 2 | 225 | 23 |  | naim1: Городские электрические сети.; naim2: Трансформаторная подстанция.; naim4: Тип оборудование трансформаторной подстанции -; naim5: К-531 с трансформатором 320 ква; naim6: .; naim7: Оборудование трансформаторной подстанции, включая стоимость трансформатора щитов, камер, а также шин, кабельных прокладок, заземления и пр. | шт |  | 1730
5 | 4 | 2 | 225 | 24 |  | naim1: Городские электрические сети.; naim2: Трансформаторная подстанция.; naim4: Тип оборудование трансформаторной подстанции -; naim5: К-532 с двумя трансформаторами по 100 ква; naim6: .; naim7: Оборудование трансформаторной подстанции, включая стоимость трансформатора щитов, камер, а также шин, кабельных прокладок, заземления и пр. | шт |  | 2540
5 | 4 | 2 | 225 | 25 |  | naim1: Городские электрические сети.; naim2: Трансформаторная подстанция.; naim4: Тип оборудование трансформаторной подстанции -; naim5: К-532 с двумя трансформаторами по 180 ква; naim6: .; naim7: Оборудование трансформаторной подстанции, включая стоимость трансформатора щитов, камер, а также шин, кабельных прокладок, заземления и пр. | шт |  | 2940
5 | 4 | 2 | 225 | 26 |  | naim1: Городские электрические сети.; naim2: Трансформаторная подстанция.; naim4: Тип оборудование трансформаторной подстанции -; naim5: К-532 с двумя трансформаторами по 320 ква; naim6: .; naim7: Оборудование трансформаторной подстанции, включая стоимость трансформатора щитов, камер, а также шин, кабельных прокладок, заземления и пр. | шт |  | 3300
5 | 4 | 2 | 225 | 27 |  | naim1: Городские электрические сети.; naim2: Трансформаторная подстанция.; naim4: Тип оборудование трансформаторной подстанции -; naim5: В-351 с трансформатором 100 ква; naim6: .; naim7: Оборудование трансформаторной подстанции, включая стоимость трансформатора щитов, камер, а также шин, кабельных прокладок, заземления и пр. | шт |  | 1770
5 | 4 | 2 | 225 | 28 |  | naim1: Городские электрические сети.; naim2: Трансформаторная подстанция.; naim4: Тип оборудование трансформаторной подстанции -; naim5: В-531 с трансформатором 180 ква; naim6: .; naim7: Оборудование трансформаторной подстанции, включая стоимость трансформатора щитов, камер, а также шин, кабельных прокладок, заземления и пр. | шт |  | 2260
5 | 4 | 2 | 225 | 29 |  | naim1: Городские электрические сети.; naim2: Трансформаторная подстанция.; naim4: Тип оборудование трансформаторной подстанции -; naim5: В-531 с трансформатором 320 ква; naim6: .; naim7: Оборудование трансформаторной подстанции, включая стоимость трансформатора щитов, камер, а также шин, кабельных прокладок, заземления и пр. | шт |  | 2400
5 | 4 | 2 | 225 | 30 |  | naim1: Городские электрические сети.; naim2: Трансформаторная подстанция.; naim4: Тип оборудование трансформаторной подстанции -; naim5: В-532 с двумя трансформаторами по 100 ква; naim6: .; naim7: Оборудование трансформаторной подстанции, включая стоимость трансформатора щитов, камер, а также шин, кабельных прокладок, заземления и пр. | шт |  | 3190
5 | 4 | 2 | 225 | 31 |  | naim1: Городские электрические сети.; naim2: Трансформаторная подстанция.; naim4: Тип оборудование трансформаторной подстанции -; naim5: В-532 с двумя трансформаторами по 180 ква; naim6: .; naim7: Оборудование трансформаторной подстанции, включая стоимость трансформатора щитов, камер, а также шин, кабельных прокладок, заземления и пр. | шт |  | 3610
5 | 4 | 2 | 225 | 32 |  | naim1: Городские электрические сети.; naim2: Трансформаторная подстанция.; naim4: Тип оборудование трансформаторной подстанции -; naim5: 8-532 с двумя трансформаторами по 320 ква; naim6: .; naim7: Оборудование трансформаторной подстанции, включая стоимость трансформатора щитов, камер, а также шин, кабельных прокладок, заземления и пр. | шт |  | 3900
5 | 4 | 2 | 226 | 1 |  | naim1: Городские электрические сети.; naim2: Распределительные пункты 6—10 кв.; naim4: Ячейка питающей линии.; naim5: Ячейка питающей линии, состоящая из камеры типа КСО-266 с масляным выключателем ВМГ-133 с приводом ПП-61. | шт |  | 1 120
5 | 4 | 2 | 226 | 2 |  | naim1: Городские электрические сети.; naim2: Распределительные пункты 6—10 кв.; naim4: Ячейка питающей линии.; naim5: Ячейка резервного питания, состоящая из трех камер типа КСО-266: одна с масляным выключателем ВМГ-133 с приводом ПП-61; вторая сборка шинная 6—10 кв, третья с трансформатором напряжения типа НОМ-6-10. | шт |  | 1760
5 | 4 | 2 | 226 | 3 |  | naim1: Городские электрические сети.; naim2: Распределительные пункты 6—10 кв.; naim4: Ячейка питающей линии.; naim5: Ячейка отходящей линии, состоящая из камеры типа КСО-266 с масляным выключателем ВМГ-133 с приводом ПП-61. | шт |  | 1040
5 | 4 | 2 | 226 | 4 |  | naim1: Городские электрические сети.; naim2: Распределительные пункты 6—10 кв.; naim4: Ячейка питающей линии.; naim5: Ячейка, состоящая из камеры типа КСО-266 с трансформатором напряжения НТМИ-6-10 и разрядником РБП-6-10. | шт |  | 534
5 | 4 | 2 | 226 | 5 |  | naim1: Городские электрические сети.; naim2: Распределительные пункты 6—10 кв.; naim4: Ячейка питающей линии.; naim5: Ячейка секционного масляного выключателя, состоящая из двух камер типа КСО-266: одна с масляным выключателем ВМГ-133 с приводом ПП-61, вторая с разъединителем. | шт |  | 428
5 | 4 | 2 | 226 | 6 |  | naim1: Городские электрические сети.; naim2: Распределительные пункты 6—10 кв.; naim4: Ячейка питающей линии.; naim5: Ячейка заземления сборных шин, состоящая из камеры типа КСО-266. | шт |  | 397
5 | 4 | 2 | 226 | 7 |  | naim1: Городские электрические сети.; naim2: Распределительные пункты 6—10 кв.; naim4: Ячейка питающей линии.; naim5: Ячейка ввода силового трансформатора мощностью до 400 ква, состоящая из камеры типа КСО-266. | шт |  | 870
5 | 4 | 2 | 226 | 8 |  | naim1: Городские электрические сети.; naim2: Распределительные пункты 6—10 кв.; naim4: Ячейка питающей линии.; naim5: Камера силового трансформатора мощностью 100 ква, напряжением 6—10/0,4 кв, включая стоимость двухпанельного щита низкого напряжения. | шт |  | 1510
5 | 4 | 2 | 226 | 9 |  | naim1: Городские электрические сети.; naim2: Распределительные пункты 6—10 кв.; naim4: Ячейка питающей линии.; naim5: Камера силового трансформатора мощностью 160 ква, напряжением 6—10/0,4 кв, включая стоимость двухпанельного щита низкого напряжения. | шт |  | 1330
5 | 4 | 2 | 226 | 10 |  | naim1: Городские электрические сети.; naim2: Распределительные пункты 6—10 кв.; naim4: Ячейка питающей линии.; naim5: Камера силового трансформатора мощностью 250 ква, напряжением 6—10/0,4 кв, включая стоимость двухпанельного щита низкого напряжения. | шт |  | 1630
5 | 4 | 2 | 226 | 11 |  | naim1: Городские электрические сети.; naim2: Распределительные пункты 6—10 кв.; naim4: Ячейка питающей линии.; naim5: Камера силового трансформатора мощностью 400 ква, напряжением 6—10/0,4 кв, включая стоимость двухпанельного щита низкого напряжения. | шт |  | 2010
5 | 4 | 2 | 226 | 12 |  | naim1: Городские электрические сети.; naim2: Распределительные пункты 6—10 кв.; naim4: Ячейка питающей линии.; naim5: Шинный мост без разъединителя. | шт |  | 119
5 | 4 | 2 | 226 | 13 |  | naim1: Городские электрические сети.; naim2: Распределительные пункты 6—10 кв.; naim4: Ячейка питающей линии.; naim5: Шинный мост с разъединителем. | шт |  | 092
5 | 4 | 2 | 226 | 14 |  | naim1: Городские электрические сети.; naim2: Распределительные пункты 6—10 кв.; naim4: Ячейка питающей линии.; naim5: Электроосвещение РП без трансформатора. | шт |  | 307
5 | 4 | 2 | 226 | 15 |  | naim1: Городские электрические сети.; naim2: Распределительные пункты 6—10 кв.; naim4: Ячейка питающей линии.; naim5: Электроосвещение РП с трансформатором. | шт |  | 312
5 | 4 | 2 | 226 | 16 |  | naim1: Городские электрические сети.; naim2: Распределительные пункты 6—10 кв.; naim4: Ячейка питающей линии.; naim5: Резервная камера КСО-266. | шт |  | 317
5 | 4 | 2 | 226 | 17 |  | naim1: Городские электрические сети.; naim2: Распределительные пункты 6—10 кв.; naim4: Распределительный пункт без трансформатора.; naim5: Наружный контур заземления. | шт |  | 66
5 | 4 | 2 | 226 | 18 |  | naim1: Городские электрические сети.; naim2: Распределительные пункты 6—10 кв.; naim4: Распределительный пункт с трансформатором.; naim5: Наружный контур заземления. | шт |  | 91

## Состав работ
5 | 2 | 1 | 75 |  | 1. В показателях не учтена стоимость сооружения кабельных каналов от КРУН до ОПУ, которую надлежит исчислять по показателям табл. 93. 2. Для корректировки стоимости в части количества отходящих линий надлежит пользоваться п. 3.
5 | 2 | 1 | 76 | 1 | В показателях учтены: порталы, фундаменты под оборудование и кабельные каналы в пределах ОРУ.
|  |  |  | 2 | В показателях не учтено сооружение в ОРУ: дорожек, ограждения, а также кабельных каналов между ОРУ и ОПУ.
Стоимость этих работ следует исчислять по показателям таблиц 93 и 96.
|  |  |  | 3 | Для корректировки стоимости ОРУ при схемах заполнения, отличных от принятых в сборнике, надлежит пользоваться показателями стоимости соответствующих ячеек.
5 | 2 | 1 | 77 | 1 | В показателях учтены: порталы, фундаменты под оборудование и кабельные каналы в пределах ОРУ.
|  |  |  | 2 | В показателях не учтено сооружение в ОРУ: дорожек, ограждения, а также кабельных каналов между ОРУ и ОПУ.
Стоимость этих работ следует исчислять по показателям таблиц 93 и 96.
|  |  |  | 3 | Для корректировки стоимости ОРУ при схемах заполнения отличных от принятых в сборнике надлежит пользоваться показателями стоимости соответствующих ячеек,
5 | 2 | 1 | 79 | 1 | В показателях учтены: порталы, фундаменты под оборудование и кабельные каналы в пределах ОРУ.
|  |  |  | 2 | В показателях не учтено сооружение в ОРУ: дорожек, ограждения, а также кабельных каналов между ОРУ и ОПУ. Стоимость этих работ следует исчислять по показателям таблиц 93 и 96.
|  |  |  | 3 | Для корректировки стоимости ОРУ при схемах заполнения, отличных от принятых в сборнике, надлежит пользоваться показателями стоимости соответствующих ячеек.
5 | 2 | 1 | 80 | 1 | В показателях учтены: порталы, фундаменты под оборудование и кабельные каналы в пределах ОРУ.
|  |  |  | 2 | В показателях не учтено сооружение в ОРУ: дорожек, ограждения, а также кабельных каналов между ОРУ и ОПУ. Стоимость этих работ следует исчислять по показателям таблиц 93 и 96.
|  |  |  | 3 | Для корректировки стоимости ОРУ при схемах заполнения в сборнике надлежит пользоваться показателями стоимости соответствующих ячеек.
5 | 2 | 1 | 81 | 1 | Показатели приведены для типового ОРУ с порталами в металле с оттяжками.
|  |  |  | 2 | В показателях учтены: порталы, фундаменты под оборудование и кабельные каналы в пределах ОРУ.
|  |  |  | 3 | В показателях не учтено сооружение в ОРУ: дорожек, ограждения, а также кабельных каналов между ОРУ и ОПУ. Стоимость этих работ следует исчислять по показателям таблиц 93 и 96.
|  |  |  | 4 | Для корректировки стоимости ОРУ при схемах заполнения, отличных от принятых в сборнике, надлежит пользоваться показателями стоимости соответствующих ячеек.
5 | 2 | 1 | 82 |  | В показателях учитывается высокочастотная защита линии только с одной ее стороны (полукомплект). При необходимости определения стоимости в. ч. Защиты всей линии показатели должны быть удвоены.
5 | 2 | 1 | 83 | 1 | В показателях не учтено сооружение кабельных каналов и дорожек. Стоимость этих работ следует исчислять по показателям таблиц 93 и 96.
|  |  |  | 2 | Для корректировки стоимости КТП в части количества отходящих линий 6 - 10 кв. надлежит пользоваться стоимостью шкафа КРУН, приведенной в таблице 75.
|  |  |  | 3 | При расширении действующей однотрансформаторной подстанции в двухтрансформаторную стоимость достраиваемой части определяется как разность между стоимостью двухтрансформаторной, и однотрансформаторной подстанций.
|  |  |  | 4 | Распределительные устройства 6 - 10 кв. приняты из шкафов К-VI-V.
5 | 2 | 1 | 85 | 1 | В показателях учтены строительные работы в пределах установки, включая кабельные каналы, конструкции гибких связей и шинопроводы.
|  |  |  | 2 | В показателях не учтено сооружение кабельных каналов от трансформаторов до ОПУ, Стоимость этих работ следует исчислять по показателям табл. 93.
|  |  |  | 3 | В стоимости строительных работ учтены затраты на сооружение трансформаторных порталов ошиновки. При применении совмещенных порталов для ошиновки и ревизии трансформаторов стоимость их надлежит определять по табл. 92 (поз. 1 - 5), при этом показатели стоимости строительных работ соответственно по табл. 85 следует уменьшать в следующих размерах (тыс. руб.):
[5 empty] | Поз. 1 - | 1.05 | .
[5 empty] | Поз. 2 - | 1.13 | .
[5 empty] | Поз. 3 - 13 - | 3.55 | .
[5 empty] | Поз. 14, 15, 17 - | 6.6 | .
[5 empty] | Поз. 16 - | 3.91 | .
|  |  |  | 4 | В показателях не учтено сооружение установок пожаротушения трансформаторов и автотрансформаторов.
|  |  |  | 5 | В показателях стоимости автотрансформаторных групп 500 кв (п. 18 и 19) учтена стоимость противопожарных стенок.
5 | 2 | 1 | 86 | 1 | Показатели приведены для наружной установки трансформаторов собственных нужд и заземляющих реакторов.
|  |  |  | 2 | В показателях учтена установка опорных конструкций.
5 | 2 | 1 | 88 | 1 | В стоимость здания ОПУ фундаменты под воздухосборники не включены.
|  |  |  | 2 | Стоимость фундаментов под компрессоры приведена для случая расширения действующих подстанций.
5 | 2 | 1 | 87 |  | В показателях не учтено сооружение кабельных каналов от установки до ОПУ, которые в случае необходимости надлежит определять по показателям табл. 93.
5 | 2 | 1 | 91 |  | Стоимость сооружения фундаментов дана для корректировки комплексных стоимостей и определения стоимости расширяемых подстанций.
5 | 2 | 1 | 92 | 1 | Инвентарные устройства (п. 6, 7 и 8) являются инвентарем сетевого района. На подстанциях для ревизии трансформаторов с применением инвентарных порталов предусматривается только фундамент под него (за исключением п. 5, где для портала фундамент не нужен).
|  |  |  | 2 | Стоимость совмещенных порталов для ошиновки и ревизии силовых трансформаторов определяется по п. 1—5, при этом необходимо исключать из показателей табл. 85 «Трансформаторы силовые и автотрансформаторы» стоимость трансформаторных порталов в соответствии с п. 3 технической части к табл. 85.
5 | 2 | 1 | 93 | 1 | В показатели стоимости сооружения кабельных каналов включены повороты каналов.
|  |  |  | 2 | При подсчете объемов работ не должны включаться каналы, находящиеся в пределах распредустройств.
|  |  |  | 3 | В показателях не учтены (за исключением п. 12) опорные металлические конструкции для кабелей.
5 | 2 | 1 | 95 | 1 | Показатели раздела предназначены для определения стоимости строительства внешних и внутриплощадочных сетей хозяйственно-питьевого и противопожарного водопровода, водоводов технического водоснабжения, промышленно-бытовой и ливневой канализации, зданий и сооружений водопровода и канализации.
|  |  |  | 2 | В показателях п. 1 - 138 учитывается полный комплекс работ, в том числе земляные работы, водоотлив при мокрых грунтах, укладка труб с противокоррозийной изоляцией и в необходимых случаях устройство колодцев с арматурой и задвижками, промывка трубопроводов с хлорированием, устройство временных переходов, врезка в действующие магистрали.
|  |  |  | 3 | Показатели стоимости п. 1 - 138 являются усредненными и не корректируются по условиям разработки грунтов (с креплением или откосами), а также по группам грунтов за исключением скальных, для которых следует учитывать дополнительными расчетами предварительное разрыхление (на основании специальных проектных решений).
|  |  |  | 4 | Показатели по трубопроводам для водопровода (диаметром до 300 мм включительно) приведены для прокладки первых и последующих 100 м.
В показателях стоимости на последующие 100 м учтено устройство колодцев по их назначению и количеству в зависимости от условий прохождения трассы.
Общая стоимость прокладки трубопроводов определяется суммой затрат на устройство первых 100 м трубопроводов и остальной длины по показателю на последующие 100 м.
При длине водопровода более 1 км на каждый километр трассы следует добавлять следующие стоимости колодцев в зависимости от диаметра сети:
Стоимость колодцев, тыс. руб.:
При диаметр сети, 100 мм, для сухих грунтов: 0,29, для мокрых грунтов: 0,33.
При диаметр сети, 200 мм, для сухих грунтов: 0,38, для мокрых грунтов: 0,41.
При диаметр сети, 250 мм, для сухих грунтов: 0,41, для мокрых грунтов: 0,44.
При диаметр сети, 300 мм, для сухих грунтов: 0,5, для мокрых грунтов: 0,54.
|  |  |  | 5 | Показатели стоимости прокладки водоводов технического водоснабжения (при диаметре более 300 мм) и трубопроводов канализации не зависят от условий прохождения трассы, и стоимость прокладки определяется без подразделения на первые и последующие 100 м.
Стоимость водоводов технического водоснабжения следует определять по позициям.
|  |  |  | 6 | Показатели стоимости зданий и сооружений водопровода, канализации и технического водоснабжения даны на одно сооружение и учитывают полный комплекс работ.
5 | 2 | 1 | 94 |  | В показателях учтены: устройство корыта, балластной подушки дренажа, укладка сборных железобетонных элементов, укладка рельс и вкладышей, одерновка откосов для путей и пересечений по типам, приведенным в приложении в конце раздела.
5 | 2 | 1 | 96 | 1 | В показателях п. 9—14 учтены земляные работы по сооружению площадок и тротуаров.
|  |  |  | 2 | Длина ограждения (п. 1, 2 и 8) принимается за вычетом размеров ворот и калиток, стоимость которых определяется отдельно.
|  |  |  | 3 | В показателе п. 15 учтен уход за зелеными насаждениями в течение одного вегетационного года (без сооружения ирригационной сети).
|  |  |  | 4 | Стоимость наружного освещения территории для подстанции с высшим напряжением 35 кв не приводится, так как такие подстанции являются, как правило, комплектными заводского изготовления и стоимость их освещения включена в показатели табл. 83.
Для сборных подстанций 35 кв (не типа КТП) наружное освещение определяется по п. 16.
5 | 2 | 5 | 127 |  | (Непроходные каналы, включая камеры и ниши; две трубы, включая опоры, компенсаторы и запорную арматуру; засыпная тепловая изоляция из минеральной ваты.)
5 | 2 | 5 | 128 |  | (Каналы, включая камеры и конструкции для опор; две трубы, включая опоры, компенсаторы и запорную арматуру; подвесная тепловая изоляция.)
5 | 2 | 5 | 131 |  | (Каналы, включая камеры и конструкции для опор; две трубы, включая опоры, компенсаторы и запорную арматуру; подвесная тепловая изоляция.)
5 | 2 | 5 | 130 |  | (Каналы, включая камеры и конструкции для опор; две трубы, включая опоры, компенсаторы и запорную арматуру; подвесная тепловая изоляция.)
5 | 2 | 5 | 129 |  | (Каналы, включая камеры и конструкции для опор; две трубы, включая опоры, компенсаторы и запорную арматуру; подвесная тепловая изоляция.)
5 | 2 | 5 | 132 |  | (Полупроходные каналы в сухих грунтах, включая камеры и конструкции для опор; две трубы, включая опоры, компенсаторы и запорную арматуру: подвесная тепловая изоляция труб.)
5 | 2 | 5 | 133 |  | (Полупроходные каналы в мокрых грунтах, включая камеры и конструкции для опор; две трубы, включая опоры, компенсаторы и запорную арматуру; подвесная тепловая изоляция труб.)
5 | 2 | 5 | 134 |  | (Каналы, две трубы, включая опоры, компенсаторы и запорную арматуру; подвесная тепловая изоляция.)
5 | 2 | 5 | 135 |  | (Земляные работы, включая камеры и ниши; две изолированные трубы с опорами, компенсаторами и запорной арматурой.)
5 | 2 | 5 | 136 |  | (Земляные работы, камеры и ниши; две изолированные трубы с опорами, компенсаторами и запорной арматурой.)
5 | 2 | 5 | 137 |  | (Непроходные каналы, включая камеры и ниши; один паропровод и соответствующий конденсатопровод с опорами, компенсаторами и запорной арматурой; подвесная тепловая изоляция.)
5 | 2 | 5 | 138 |  | (Непроходные каналы, включая камеры и ниши; один паропровод и соответствующий конденсатопровод, с опорами, компенсаторами и запорной арматурой.)
5 | 2 | 5 | 139 |  | (Непроходные каналы с камерами и нишами; один паропровод и соответствующий конденсатопровод с опорами, компенсаторами и запорной арматурой; подвесная тепловая изоляция труб.)
5 | 2 | 5 | 142 |  | (Одна труба с опорами, компенсаторами и запорной арматурой; подвесная тепловая изоляция труб.)
5 | 2 | 5 | 141 |  | (Одна труба с опорами, компенсаторами и запорной арматурой. Подвесная тепловая изоляция.)
5 | 2 | 5 | 140 |  | (Непроходные каналы с камерами и нишами; один паропровод и соответствующий конденсатопровод с опорами, компенсаторами и запорной арматурой; подвесная тепловая изоляция труб.)
5 | 2 | 5 | 143 |  | (Один паропровод и один соответствующий конденсатопровод с опорами, компенсаторами и запорной арматурой; подвесная тепловая изоляция труб.)
5 | 2 | 5 | 144 |  | (Один паропровод и один соответствующий конденсатопровод с опорами, компенсаторами и запорной арматурой; подвесная тепловая изоляция труб.)
5 | 2 | 5 | 145 |  | (Траншеи, стены, монтажные окна, смотровые люки, ниши, вентиляционные устройства и конструкции для опор.)
5 | 2 | 5 | 146 |  | (Траншеи, стены, монтажные окна, смотровые люки, ниши, вентиляционные устройства и конструкции для опор.)
5 | 2 | 5 | 147 |  | (Траншеи, стены, монтажные окна, смотровые люки, ниши, вентиляционные устройства, конструкция для опор.)
5 | 2 | 5 | 148 |  | (Траншеи, стены, монтажные окна, смотровые люки, ниши, вентиляционные устройства, конструкция для опор.)
5 | 2 | 5 | 149 |  | (Траншеи, тоннели, монтажные окна, смотровые люки, узлы, ниши, вентиляционные устройства, электрооборудование и электроосвещение.)
5 | 2 | 5 | 150 |  | (Траншеи, тоннели, монтажные окна, смотровые люки, узлы, ниши, вентиляционные устройства, электрооборудование и электроосвещение.)
5 | 2 | 5 | 151 |  | (Земляные работы; фундаменты; стойки, траверсы и пролетные строения; гидроизоляция.)
5 | 2 | 5 | 152 |  | (Земляные работы, фундаменты, стойки, траверсы и пролетные строения; гидроизоляция.)
5 | 2 | 5 | 153 |  | (Фундаменты, стальные мачты, пролетное строение, включая компенсаторные узлы и конструкции для опор под трубы.)
5 | 2 | 5 | 155 |  | Электроперемычки для трубопроводов всех диаметров, обычные электродренажи для трубопроводов диаметром от 100 до 250 мм и усиленные дренажи для трубопроводов диаметром 300 мм и более, при трубопроводах диаметром от 500 мм и более - дополнительно катодные станции
5 | 2 | 5 | 154 |  | (Строительная часть зданий; технологическое и электротехническое оборудование; электроосвещение; тепловая изоляция труб; гидроизоляция.)

## Ресурсы правильные
[5 empty] | Наименование зданий | Фунда-менты | Каркас,стены иперего-родки | Перекрытия ипокры-тия | Кровля | Полы | Проемы | Отдело-чныеработы | Санитар-но-тех-нические работыиэлектро-освеще-ние | Прочие
5 | 1 | 1 | 2 |  | Главный корпус (надземная часть) | - | 44 | 22 | 5 | 3 | 6 | 3 | 8 | 9
5 | 1 | 1 | 8 |  | Главный щит управления | 13 | 31 | 16 | 5 | 7 | 6 | 11 | 10 | 1
5 | 1 | 1 | 10 |  | Распределительное устройство 6 - 10 кв. | 31 | 38 | 6 | 6 | 2 | 0.5 | 0.5 | 14 | 2
5 | 1 | 1 | 35 |  | Служебный корпус | 12 | 24 | 14 | 6 | 9 | 8 | 9 | 11 | 7
5 | 1 | 1 | 6 |  | Котельная водогрейная | 20 | 27 | 13 | 7 | 2 | 3 | 2 | 9 | 17
5 | 1 | 1 | 18 |  | Размораживающее устройство | 26 | 24 | 16 | 9 | 2 | 1 | 3 | 1 | 18
5 | 1 | 1 | 17 |  | Дробильное устройство | 12 | 39 | 5 | 3 | 2 | 3 | 2 | 16 | 18
5 | 1 | 1 | 26 |  | Химводоочистка | 19 | 14 | 7 | 4 | 5 | 3 | 2 | 9 | 37
5 | 1 | 1 | 16 |  | Разгрузочные устройства с вагоно-опрокидывателем и без него | 41 | 31 | 14 | 1 | 2 | 1 | 1 | 2 | 7
5 | 1 | 1 | 9 |  | Переходные мосты | 9 | 38 | 15 | 8 | 5 | 11 | 9 | 2 | 3
5 | 1 | 1 | 29 |  | Береговая насосная и камеры переключения | - | 82 | 2 | 1 | - | 2 | 1 | 4 | 8
5 | 1 | 1 | 30 |  | Береговая насосная и камеры переключения | - | 82 | 2 | 1 | - | 2 | 1 | 4 | 8
[5 empty] | Наименование сооружений | бетонныеижелезобе-тонныеконструкции | металлические кон-струкции | деревянные конструк-ции | каменныеконструк-ции | прочиеработы
5 | 1 | 3 | 54 | 1 | Надземная часть каркасно-камышитовой конструкции с покрытием по деревянным фермам и металлической кровлей | 6 | 12 | 35 | 10 | 37
5 | 1 | 3 | 54 | 2 | Надземная часть деревянная рубленая, перекрытие бесчердачное деревянное с внутренней и наружной штукатуркой | - | - | 60 | - | 40
5 | 1 | 3 | 54 | 3 | Надземная часть здания с кирпичными стенами и различными видами кровель и перекрытий | 26 | 2 | 4 | 39 | 29
[5 empty] | Наименование сооружений | земляныеработы | бетонные ижелезобе-тонныеработы | каменные:конструк-ции
5 | 1 | 3 | 55 | 1 | Подземная часть здания ГЭС из бутовой кладки | 28 | 47 | 25
5 | 1 | 3 | 55 | 2 | То же из бутобетона | 28 | 55 | 17
5 | 1 | 3 | 55 | 3 | То же из бетона и железобетона | 25 | 67 | 8
[5 empty] | Наименование сооружений икраткая характеристика | земля-ныеработы | бетонные ижелезобе-тонныеработы | металли-ческиеконстру-кции | деревянныеконструкции | камен-ныеконструкции | прочиеработы
5 | 1 | 3 | 56 | 1 | Плотины из бутовой кладки с донной водоприемной решеткой | 11 | - | 15 | 1 | 58 | 15
5 | 1 | 3 | 56 | 2 | Бутобетонная плотина с водосбросными и промывными отверстиями, перекрываемыми затворами и водоприемником | 23 | 66 | 9 | 2 | - | -
5 | 1 | 3 | 56 | 3 | Бетонная (железобетонная) плотина с водосбросными и промывными отверстиями, перекрываемыми затворами и водоприемником | 7 | 59 | 9 | - | 17 | 8
5 | 1 | 3 | 56 | 4 | Бесплотинный водозабор со струенаправляющей дамбой | 24 | - | - | - | 76 | -
[5 empty] | Наименование сооружений и краткаяхарактеристика | земляныеработы | каменныеконструкции
5 | 1 | 3 | 57 | 1 | Земляная дамба без крепления откосов | 100 | -
5 | 1 | 3 | 57 | 2 | То же с креплением верхового откоса одиночным мощением | 73 | 27
5 | 1 | 3 | 57 | 3 | То же с креплением верхового откоса двойным мощением и обратным фильтром в низовом откосе | 62 | 38
[5 empty] | Наименование сооружений и краткаяхарактеристика | земля-ныеработы | бетонныеижелезобе-тонныеработы | металли-ческиеконстру-кции | деревянныеконструкции | камен-ныеконструкции | прочиеработы
5 | 1 | 3 | 58 | 1 | Деривационный канал с сооружениями без крепления откосов и дна в нескальных грунтах | 72 | 18 | - | - | 10 | -
5 | 1 | 3 | 58 | 2 | То же с креплением откосов и дна каменным мощением | 30 | 21 | - | 10 | 39 | -
5 | 1 | 3 | 58 | 3 | То же с бетонной облицовкой откосов и дна | 24 | 38 | - | - | 38 | -
5 | 1 | 3 | 58 | 4 | То же прямоугольного и трапецеидального сечения с бетонной облицовкой в скальных грунтах | 35 | 52 | - | 1 | - | 12
5 | 1 | 3 | 58 | 5 | Деривационный металлический трубопровод | 28 | 10 | 58 | - | - | 4
5 | 1 | 3 | 58 | 6 | Деривационный деревянный трубопровод диаметром 1 м | 22 | 6 | 16 | 50 | 6 | -
5 | 1 | 3 | 58 | 7 | Акведуки бетонные (железобетонные) на деривационных каналах | 1 | 89 | 4 | 1 | 5 | -
[5 empty] | Наименование сооружений и краткаяхарактеристика | земля-ныеработы | бетонныеижелезобе-тонныеработы | металли-ческиеконстру-кции | деревянныеконструкции | камен-ныеконструкции | прочиеработы
5 | 1 | 3 | 59 | 1 | Отстойник (песколовка) бетонный и железобетонный | 10 | 46 | 10 | - | 33 | 1
5 | 1 | 3 | 59 | 2 | То же из бутовой кладки | 10 | 34 | 9 | - | 46 | 1
5 | 1 | 3 | 59 | 3 | Напорный бассейн из бутовой кладки с оголовком холостого водосброса | 18 | 6 | 4 | - | 60 | 12
5 | 1 | 3 | 59 | 4 | То же из бетонной кладки | 10 | 69 | 7 | 1 | 3 | 10
[5 empty] | Наименование сооружений и краткаяхарактеристика | земля-ныеработы | бетонныеижелезобе-тонныеработы | металли-ческиеконстру-кции | деревянныеконструкции | камен-ныеконструкции | прочиеработы
5 | 1 | 3 | 60 | 1 | Напорные железобетонные трубопроводы диаметром 1000 мм для напора 10 - 30 м | 14 | 83 | - | - | - | 3
5 | 1 | 3 | 60 | 2 | То же диаметром 1250 мм | 14 | 83 | - | - | - | 3
5 | 1 | 3 | 60 | 3 | То же диаметром 1750 мм | 12 | 85 | - | - | - | 3
5 | 1 | 3 | 60 | 4 | То же диаметром 1500 мм | 13 | 84 | - | - | - | 3
5 | 1 | 3 | 60 | 5 | То же диаметром 2000 мм | 12 | 85 | - | - | - | 3
5 | 1 | 3 | 60 | 6 | Напорный металлический трубопровод | 17 | 16 | 62 | 1 | 2 | 2
5 | 1 | 3 | 60 | 7 | Напорный деревянный трубопровод | 22 | 6 | 16 | 50 | 6 | -
[5 empty] | Наименование сооружений и краткаяхарактеристика | земля-ныеработы | бетонныеижелезобе-тонныеработы | металли-ческиеконстру-кции | камен-ныеконструкции | прочиеработы
5 | 1 | 3 | 61 | 1 | Железобетонные смотровые колодцы-лазы диаметром 1000 мм | - | 84 | 11 | - | 5
5 | 1 | 3 | 61 | 2 | То же диаметром 1250 мм | - | 83 | 11 | - | 6
5 | 1 | 3 | 61 | 3 | То же диаметром 1500 мм | - | 85 | 9 | - | 6
5 | 1 | 3 | 61 | 4 | То же диаметром 1750 мм | - | 87 | 7 | - | 6
5 | 1 | 3 | 61 | 5 | То же диаметром 2000 мм | - | 87 | 7 | - | 6
5 | 1 | 3 | 61 | 6 | Металлическая уравнительная башня | - | - | 100 | - | -
5 | 1 | 3 | 61 | 7 | Быстроток холостого сброса бетонный | 11 | 73 | 10 | 1 | 5
5 | 1 | 3 | 61 | 8 | То же железобетонный | 26 | 57 | - | 16 | 1
[5 empty] | Наименование сооружений и краткаяхарактеристика | земля-ныеработы | бетонныеижелезобе-тонныеработы | деревянныеконструкции | камен-ныеконструкции | прочиеработы
5 | 1 | 3 | 62 | 1 | Отводящий канал здания ГЭС без крепления дна и откосов в нескальных грунтах | 91 | - | 4 | 4 | 1
5 | 1 | 3 | 62 | 2 | То же с креплением каменным мощением | 68 | - | - | 32 | -
5 | 1 | 3 | 62 | 3 | То же с бетонной облицовкой дна и откосов | 24 | 38 | - | 38 | -
5 | 1 | 3 | 62 | 4 | То же прямоугольного и трапецеидального сечения с бетонной облицовкой в скальных грунтах | 35 | 52 | 1 | - | 12
[5 empty] | Наименование сооружений и краткаяхарактеристика | земля-ныеработы | бетонныеижелезобе-тонныеработы | деревянныеконструкции | камен-ныеконструкции | прочиеработы
5 | 1 | 3 | 63 | 1 | Надземная часть здания ГЭС деревянная с различными видами кровли | - | - | 57 | - | 43
5 | 1 | 3 | 63 | 2 | Надземная часть здания ГЭС с кирпичными стенами и различными видами кровли и перекрытий | 12 | 2 | 10 | 39 | 37
[5 empty] | Наименование сооружений и краткаяхарактеристика | земля-ныеработы | бетонныеижелезобе-тонныеработы | деревянныеконструкции | камен-ныеконструкции | металли-ческиеконстру-кции | прочиеработы
5 | 1 | 3 | 64 | 1 | Подземная часть здания ГЭС деревянная | 9 | 5 | 53 | 14 | 1 | 19
5 | 1 | 3 | 64 | 2 | Подземная часть здания ГЭС бутовая | 15 | - | - | 64 | - | 21
5 | 1 | 3 | 64 | 3 | Подземная часть здания ГЭС бетонная | 13 | 6 | 12 | 6 | - | 9
5 | 1 | 3 | 64 | 4 | Подземная часть. Здания ГЭС бетонная с ячеистым устоем плотины из сборных железобетонных блоком | 7 | 69 | 1 | 11 | 4 | 8
[5 empty] | Наименование сооружений и краткаяхарактеристика | земля-ныеработы | бетонныеижелезобе-тонныеработы | металли-ческиеконстру-кции | деревянныеконструкции | камен-ныеконструкции | прочиеработы
5 | 1 | 3 | 65 | 1 | Водосливная ячеистая плотина из сборных железобетонных блоков | 13 | 61 | 6 | 1 | 7 | 12
5 | 1 | 3 | 65 | 2 | Водосливная плотина монолитная бетонная | 11 | 47 | - | 13 | 5 | 24
5 | 1 | 3 | 65 | 3 | Бетонная плотина с бутобетонным флютбетом | 11 | 46 | 14 | 18 | 6 | 5
5 | 1 | 3 | 65 | 4 | Плотина из бутовой кладки | 13 | 2 | - | 11 | 68 | 6
5 | 1 | 3 | 65 | 5 | Плотина деревянная | 12 | - | - | 61 | 16 | 11
5 | 1 | 3 | 65 | 6 | Плотина смешанной конструкции: | 4 | 29 | 7 | 35 | 23 | 2
[5 empty] | Наименование сооружений и краткаяхарактеристика | земля-ныеработы | бетонныеижелезобе-тонныеработы | деревянныеконструкции | камен-ныеконструкции | прочиеработы
5 | 1 | 3 | 66 | 1 | Бревноспуск железобетонный | 24 | 64 | 11 | 1 | -
5 | 1 | 3 | 66 | 2 | Бревноспуск деревянный | - | - | 99 | - | 1
[5 empty] | Наименование сооружений и краткаяхарактеристика | земляныеработы | бетонные ижелезобетон-ные работы | каменные работы | прочиеработы
5 | 1 | 3 | 67 | 1 | Земляная плотина (дамба) с откосами, укрепленными каменным мощением и одерновкой | 42 | - | 56 | 2
5 | 1 | 3 | 67 | 2 | Земляная плотина (дамба) с каменным мощением верхового откоса и бетонной сопрягающей стенкой | 49 | 6 | 44 | 1
5 | 1 | 3 | 67 | 3 | Земляная плотина (дамба) с креплением верхового откоса наброской камня в плетневых клетках, низового - посевом трав | 54 | - | 43 | 3
[5 empty] | Наименование сооружений и краткаяхарактеристика | земляныеработы | бетонные ижелезобе-тонные работы | деревянныеконструк-ции | каменныеконструк-ции
5 | 1 | 3 | 68 | 1 | Переливные и струенаправляющие дамбы с креплением откосов и гребня одиночным мощением и каменной наброской | 16 | - | 4 | 80
[5 empty] | Наименование сооружений и краткаяхарактеристика | земляныеработы | бетонные ижелезобетон-ные работы | каменныеконструк-ции
5 | 1 | 3 | 69 | 1 | Подводящий канал без крепления | 100 | - | -
5 | 1 | 3 | 69 | 2 | Подводящий канал с креплением откосов и дна одиночным каменным мощением | 44 | - | 56
5 | 1 | 3 | 69 | 3 | Подводящий канал с креплением откосов и дна одиночным каменным мощением и двойным мощением понурной части у, водозабора | 51 | - | 49
5 | 1 | 3 | 69 | 4 | Подводящий канал с креплением дна и откосов бетонными плитами | 20 | 71 | 9
[5 empty] | Наименование сооружений и краткая характеристика | земляныеработы | бетонные ижелезобетон-ные работы | каменныеконструкции
5 | 1 | 3 | 70 | 1 | Отводящий канал с откосами без крепления | 100 | - | -
5 | 1 | 3 | 70 | 2 | Отводящий канал с креплением откосов и дна каменным мощением | 80 | - | 20
5 | 1 | 3 | 70 | 3 | Отводящий канал с двойным креплением дна и одиночным креплением откосов | 41 | - | 59
5 | 1 | 3 | 70 | 4 | Отводящий канал с железобетонными подпорными стенками и железобетонной плитой у здания ГЭС и креплением дна и откосов каменным мощением | 34 | 29 | 37
5 | 1 | 3 | 70 | 5 | Отводящий канал с креплением дна и откосов бетонными плитами | 20 | 71 | 9
[6 empty] | фунда-менты | стены иперего-родки | пере-крытия | кровля | полы | проемы | отделочныеработы | внутренниесанитарно-техническиеработы иосвещение | разныеработы
5 | 1 | 4 | 71 | 1 |  | 18 | 39 | 7 | 7 | 8 | 5 | 2 | 7 | 7
5 | 1 | 4 | 71 | 2 |  | 7 | 34 | 12 | 5 | 9 | 7 | 1 | 14 | 11
5 | 1 | 4 | 71 | 3 |  | 7 | 17 | 9 | 3 | 14 | 9 | 11 | 16 | 14
5 | 1 | 4 | 71 | 4 |  | 16 | 13 | 5 | 10 | 7 | 14 | 20 | 2 | 13
5 | 1 | 4 | 71 | 5 |  | 14 | 36 | 5 | 5 | 4 | 6 | 7 | 10 | 13
[6 empty] | фунда-менты | стены иперего-родки | пере-крытия | кровля | полы | проемы | отделочныеработы | внутренниесанитарно-техническиеработы иосвещение | разныеработы
5 | 1 | 4 | 72 | 1 |  | 9 | 26 | 15 | 4 | 7 | 8 | 8 | 11 | 12
5 | 1 | 4 | 72 | 2 |  | 9 | 41 | 10 | 3 | 5 | 8 | 5 | 9 | 10
5 | 1 | 4 | 72 | 3 |  | 7 | 25 | 16 | 4 | 9 | 7 | 8 | 12 | 12
Для зданий со стенами из сборного железобетона!!!
[6 empty] | Фунда-менты | Стены иперегородки | Перекры-тия(покры-тия) | Кров-ля | Полы | Прое-мы | Отде-лочные работы | Санитарно-технические работы иэлектро-освещение | Про-чие
5 | 2 | 1 | 88 |  | Общестанционный пункт управления и главный щит управления | 14 | 22 | 6 | 7 | 10 | 15 | 3 | 19 | 4
5 | 2 | 1 | 84 |  | Закрытое распределительное устройство 6 - 10 кв | 12 | 40 | 11 | 8 | 13 | 1 | 2 | 4 | 9
5 | 2 | 1 | 91 |  | Отдельно стоящая компрессорная | 15 | 28 | 11 | 7 | 6 | 6 | 1 | 6 | 20
5 | 2 | 1 | 89 |  | Вспомогательное здание | 11 | 32 | 6 | 6 | 5 | 16 | 4 | 13 | 7
5 | 2 | 1 | 90 |  | Аппаратная маслохозяйства | 11 | 37 | 11 | 7 | 6 | 4 | 2 | 12 | 10
Для зданий со стенами из кирпича!!!
[6 empty] | Фундаменты | Стены ипере-городки | Пере-крытия(покры-тия) | Кров-ля | Полы | Прое-мы | Отде-лочные работы | Санитарно-технические работы иэлектро-освещение | Про-чие
5 | 2 | 1 | 88 |  | Общеподстанционный пункт управления и главный щит управления | 14 | 23 | 7 | 8 | 11 | 7 | 4 | 22 | 4
5 | 2 | 1 | 84 |  | Закрытое распределитель-ное устройство 6—10 кв | 13 | 34 | 11 | 10 | 12 | 1 | 4 | 5 | 10
5 | 2 | 1 | 91 |  | Отдельно стоящая компрессорная | 14 | 20 | 10 | 7 | 5 | 7 | 1 | 10 | 26
5 | 2 | 1 | 89 |  | Вспомогательное здание | 10 | 29 | 7 | 7 | 7 | 9 | 7 | 16 | 8
5 | 2 | 1 | 90 |  | Аппаратная маслохозяйства | 12 | 27 | 9 | 8 | 5 | 5 | 1 | 18 | 15
[6 empty] | фун-да-мент | стеныиперего-родки | пере-кры-тия | кров-ля | полы | прое-мы | отде-лоч-ныерабо-ты | внутренние исанитарно-технические иэлектро-техническиеустройства | про-чие
Здания паротурбинных электростанций строительным объемом, м3:
5 | 4 | 1 | 158 | 1 | до 30000 | 19 | 31 | 12 | 9 | 5 | 4 | 5 | 9 | 6
5 | 4 | 1 | 158 | 2 | до 3000 | 10 | 33 | 5 | 7 | 3 | 9 | 9 | 9 | 15
Здания дизельных электростанций строительным объемом, м3:
5 | 4 | 1 | 156 | 1 | 2000 | 13 | 47 | 7 | 6 | 2 | 6 | 4 | 9 | 6
5 | 4 | 1 | 156 | 2 | 3000 | 6 | 39 | 15 | 9 | 7 | 5 | 7 | 9 | 3
5 | 4 | 1 | 156 | 3 | 5000 | 14 | 40 | 4 | 14 | 3 | 5 | 7 | 9 | 4
5 | 4 | 1 | 156 | 4 | 6500 | 10 | 39 | 12 | 8 | 5 | 6 | 9 | 9 | 3
Здания локомобильных электро-станций строительным объемом, куб.м
5 | 4 | 1 | 157 | 1 | 500 - 700 (стены кирпичные) | 11 | 23 | 9 | 9 | 6 | 14 | 11 | 9 | 8
5 | 4 | 1 | 157 | 2 | 500 - 700 (стены бутовые) | 11 | 28 | 9 | 8 | 5 | 13 | 10 | 9 | 7
5 | 4 | 1 | 157 | 3 | 1500 - 2000 | 11 | 40 | 10 | 6 | 4 | 8 | 7 | 9 | 5
5 | 4 | 1 | 157 | 4 | 2500 - 3000 (фундаменты бутовые ленточные, стены кирпичные) | 18 | 20 | 17 | 13 | 5 | 9 | 5 | 9 | 4
5 | 4 | 1 | 157 | 5 | 2500 - 3000 (фундаменты из бетон-ных блоков, стены кирпичные) | 23 | 19 | 17 | 12 | 5 | 8 | 4 | 9 | 3
5 | 4 | 1 | 157 | 6 | 2500 - 3000 (фундаменты из бетон-ных блоков, стены из кирпичных блоков) | 22 | 22 | 16 | 11 | 5 | 8 | 4 | 9 | 3
5 | 4 | 1 | 157 | 7 | 5000 - 6 000 (фундаменты из бетон-ных блоков, стены из кирпичных блоков) | 20 | 22 | 18 | 8 | 5 | 8 | 4 | 9 | 6
5 | 4 | 1 | 157 | 8 | 5000—6000 (фундаменты бутовые ленточные, стены кирпичные) | 15 | 21 | 19 | 9 | 6 | 9 | 4 | 9 | 8

## Лист4
Раздел 2 Городские электрические сети
ТЕХНИЧЕСКАЯ ЧАСТЬ
1. | В таблицах настоящего раздела приведены показатели стоимости элементов городских электрических сетей: воздушных линий, кабельных линий, трансформаторных подстанций и т. д.
1. | Для удобства пользования при переоценке в настоящий сборник включена восстановительная стоимость оборудования трансформаторных подстанций и распределительных пунктов, которая приведена по пяти территориальным зонам. Распределение областей, краев и республик по территориальным зонам приведено в приложении.
1. | Оценочные стоимости воздушных линий 6—10 кв и 380/220 в приведены с разделением на две составляющие: стоимость опоры и стоимость проводов.
Стоимость опор приведена на 1 км воздушной лишний соответствующего климатического района по степени голбледности, а для сетей 380/220 в с дополнительным подразделением в зависимости от количества проводов, подвешенных на опорах: до пяти или до восьми проводов.
Для сетей 6—10 кв стоимость проводов приведена на 1 км линии в трехпроводном исчислении.
Для сетей 380/220 в стоимость проводов приведена на 1 км одного провода соответствующей марки и сечения. При этом в стоимости 1 км. Провода учтены затраты на устройство перекидок к зданиям. В связи с этим перекидки от опор к зданиям дополнительному учету при переоценке не подлежат.
1. | Стоимость уличного освещения приведена с разделением на несколько составляющих: стоимость опор, кронштейнов, светильников, кабельных или воздушных проводок.
Приведена также стоимость тросовых подвесов светильников.
1. | Оценочная стоимость кабельных сетей приведена без учета стоимости дорожных покрытий. При наличии дорожных покрытий их стоимость должна дополнительно учитываться по табл. 223.
1. | Восстановительная стоимость оборудования трансформаторных подстанций приведена на подстанцию в целом в зависимости от ее типа, количества и мощности трансформаторов. При этом приведена стоимость оборудования не только трансформаторных подстанций .современного типа, но и подстанций так называемых пятой и четвертой серий, которые в настоящее время не сооружаются, но которых в городах имеется значительное количество.
Стоимость устройства заземления в стоимости оборудования учтена.
1. | Стоимость оборудования распределительных пунктов приведена на одну ячейку соответствующего назначения: ввода, трансформатора напряжения и т. д. Полная восстановительная стоимость оборудования должна быть определена при переоценке распределительного пункта в зависимости от назначения и количества имеющихся ячеек.
Таким образом, общий износ составляет 15,8%. Физический износ здания в денежном выражении составит: 86900 х 0,158 = 13730 руб.